Energy Star Servers | New | Healthcare | 4925.6988 | 3788.9991 | 1136.6997 | 23.08% | 4925.6988 | 3788.9991 | 1136.6997 | 23.08% | Y | Y | Y | Y
Energy Star Servers | New | Hospitals | 4925.6988 | 3788.9991 | 1136.6997 | 23.08% | 4925.6988 | 3788.9991 | 1136.6997 | 23.08% | Y | Y | Y | Y
Energy Star Servers | New | Institutional | 4925.6988 | 3788.9991 | 1136.6997 | 23.08% | 4925.6988 | 3788.9991 | 1136.6997 | 23.08% | Y | Y | Y | Y
Energy Star Servers | New | Lodging/Hospitality | 4925.6988 | 3788.9991 | 1136.6997 | 23.08% | 4925.6988 | 3788.9991 | 1136.6997 | 23.08% | Y | Y | Y | Y
Energy Star Servers | New | Miscellaneous | 4925.6988 | 3788.9991 | 1136.6997 | 23.08% | 4925.6988 | 3788.9991 | 1136.6997 | 23.08% | Y | Y | Y | Y
Energy Star Servers | New | Offices | 4925.6988 | 3788.9991 | 1136.6997 | 23.08% | 4925.6988 | 3788.9991 | 1136.6997 | 23.08% | Y | Y | Y | Y
Energy Star Servers | New | Restaurants | 4925.6988 | 3788.9991 | 1136.6997 | 23.08% | 4925.6988 | 3788.9991 | 1136.6997 | 23.08% | Y | Y | Y | Y
Energy Star Servers | New | Retail | 4925.6988 | 3788.9991 | 1136.6997 | 23.08% | 4925.6988 | 3788.9991 | 1136.6997 | 23.08% | Y | Y | Y | Y
Energy Star Servers | New | Schools K-12 | 4925.6988 | 3788.9991 | 1136.6997 | 23.08% | 4925.6988 | 3788.9991 | 1136.6997 | 23.08% | Y | Y | Y | Y
Energy Star Servers | New | Warehouse | 4925.6988 | 3788.9991 | 1136.6997 | 23.08% | 4925.6988 | 3788.9991 | 1136.6997 | 23.08% | Y | Y | Y | Y
Energy Star Uninterruptable Power Supply | Turnover | Assembly | 284.9901 | 279.638 | 5.3521 | 1.878% | 284.9901 | 279.638 | 5.3521 | 1.878% | Y | Y | Y | Y
Energy Star Uninterruptable Power Supply | Turnover | College and University | 284.9901 | 279.638 | 5.3521 | 1.878% | 284.9901 | 279.638 | 5.3521 | 1.878% | Y | Y | Y | Y
Energy Star Uninterruptable Power Supply | Turnover | Grocery | 284.9901 | 279.638 | 5.3521 | 1.878% | 284.9901 | 279.638 | 5.3521 | 1.878% | Y | Y | Y | Y
Energy Star Uninterruptable Power Supply | Turnover | Healthcare | 284.9901 | 279.638 | 5.3521 | 1.878% | 284.9901 | 279.638 | 5.3521 | 1.878% | Y | Y | Y | Y
Energy Star Uninterruptable Power Supply | Turnover | Hospitals | 284.9901 | 279.638 | 5.3521 | 1.878% | 284.9901 | 279.638 | 5.3521 | 1.878% | Y | Y | Y | Y
Energy Star Uninterruptable Power Supply | Turnover | Institutional | 284.9901 | 279.638 | 5.3521 | 1.878% | 284.9901 | 279.638 | 5.3521 | 1.878% | Y | Y | Y | Y
Energy Star Uninterruptable Power Supply | Turnover | Lodging/Hospitality | 284.9901 | 279.638 | 5.3521 | 1.878% | 284.9901 | 279.638 | 5.3521 | 1.878% | Y | Y | Y | Y
Energy Star Uninterruptable Power Supply | Turnover | Miscellaneous | 284.9901 | 279.638 | 5.3521 | 1.878% | 284.9901 | 279.638 | 5.3521 | 1.878% | Y | Y | Y | Y
Energy Star Uninterruptable Power Supply | Turnover | Offices | 284.9901 | 279.638 | 5.3521 | 1.878% | 284.9901 | 279.638 | 5.3521 | 1.878% | Y | Y | Y | Y
Energy Star Uninterruptable Power Supply | Turnover | Restaurants | 284.9901 | 279.638 | 5.3521 | 1.878% | 284.9901 | 279.638 | 5.3521 | 1.878% | Y | Y | Y | Y
Energy Star Uninterruptable Power Supply | Turnover | Retail | 284.9901 | 279.638 | 5.3521 | 1.878% | 284.9901 | 279.638 | 5.3521 | 1.878% | Y | Y | Y | Y
Energy Star Uninterruptable Power Supply | Turnover | Schools K-12 | 284.9901 | 279.638 | 5.3521 | 1.878% | 284.9901 | 279.638 | 5.3521 | 1.878% | Y | Y | Y | Y
Energy Star Uninterruptable Power Supply | Turnover | Warehouse | 284.9901 | 279.638 | 5.3521 | 1.878% | 284.9901 | 279.638 | 5.3521 | 1.878% | Y | Y | Y | Y
Energy Star Uninterruptable Power Supply | New | Assembly | 284.9901 | 279.638 | 5.3521 | 1.878% | 284.9901 | 279.638 | 5.3521 | 1.878% | Y | Y | Y | Y
Energy Star Uninterruptable Power Supply | New | College and University | 284.9901 | 279.638 | 5.3521 | 1.878% | 284.9901 | 279.638 | 5.3521 | 1.878% | Y | Y | Y | Y
Energy Star Uninterruptable Power Supply | New | Grocery | 284.9901 | 279.638 | 5.3521 | 1.878% | 284.9901 | 279.638 | 5.3521 | 1.878% | Y | Y | Y | Y
Energy Star Uninterruptable Power Supply | New | Healthcare | 284.9901 | 279.638 | 5.3521 | 1.878% | 284.9901 | 279.638 | 5.3521 | 1.878% | Y | Y | Y | Y
Energy Star Uninterruptable Power Supply | New | Hospitals | 284.9901 | 279.638 | 5.3521 | 1.878% | 284.9901 | 279.638 | 5.3521 | 1.878% | Y | Y | Y | Y
Energy Star Uninterruptable Power Supply | New | Institutional | 284.9901 | 279.638 | 5.3521 | 1.878% | 284.9901 | 279.638 | 5.3521 | 1.878% | Y | Y | Y | Y
Energy Star Uninterruptable Power Supply | New | Lodging/Hospitality | 284.9901 | 279.638 | 5.3521 | 1.878% | 284.9901 | 279.638 | 5.3521 | 1.878% | Y | Y | Y | Y
Energy Star Uninterruptable Power Supply | New | Miscellaneous | 284.9901 | 279.638 | 5.3521 | 1.878% | 284.9901 | 279.638 | 5.3521 | 1.878% | Y | Y | Y | Y
Energy Star Uninterruptable Power Supply | New | Offices | 284.9901 | 279.638 | 5.3521 | 1.878% | 284.9901 | 279.638 | 5.3521 | 1.878% | Y | Y | Y | Y
Energy Star Uninterruptable Power Supply | New | Restaurants | 284.9901 | 279.638 | 5.3521 | 1.878% | 284.9901 | 279.638 | 5.3521 | 1.878% | Y | Y | Y | Y
Energy Star Uninterruptable Power Supply | New | Retail | 284.9901 | 279.638 | 5.3521 | 1.878% | 284.9901 | 279.638 | 5.3521 | 1.878% | Y | Y | Y | Y
Energy Star Uninterruptable Power Supply | New | Schools K-12 | 284.9901 | 279.638 | 5.3521 | 1.878% | 284.9901 | 279.638 | 5.3521 | 1.878% | Y | Y | Y | Y
Energy Star Uninterruptable Power Supply | New | Warehouse | 284.9901 | 279.638 | 5.3521 | 1.878% | 284.9901 | 279.638 | 5.3521 | 1.878% | Y | Y | Y | Y
Server Virtualization | Turnover | Assembly | 24528 | 3504 | 21024 | 85.71% | 24528 | 3504 | 21024 | 85.71% | Y | Y | Y | Y
Server Virtualization | Turnover | College and University | 24528 | 3504 | 21024 | 85.71% | 24528 | 3504 | 21024 | 85.71% | Y | Y | Y | Y
Server Virtualization | Turnover | Grocery | 24528 | 3504 | 21024 | 85.71% | 24528 | 3504 | 21024 | 85.71% | Y | Y | Y | Y
Server Virtualization | Turnover | Healthcare | 24528 | 3504 | 21024 | 85.71% | 24528 | 3504 | 21024 | 85.71% | Y | Y | Y | Y
Server Virtualization | Turnover | Hospitals | 24528 | 3504 | 21024 | 85.71% | 24528 | 3504 | 21024 | 85.71% | Y | Y | Y | Y
Server Virtualization | Turnover | Institutional | 24528 | 3504 | 21024 | 85.71% | 24528 | 3504 | 21024 | 85.71% | Y | Y | Y | Y
Server Virtualization | Turnover | Lodging/Hospitality | 24528 | 3504 | 21024 | 85.71% | 24528 | 3504 | 21024 | 85.71% | Y | Y | Y | Y
Server Virtualization | Turnover | Miscellaneous | 24528 | 3504 | 21024 | 85.71% | 24528 | 3504 | 21024 | 85.71% | Y | Y | Y | Y
Server Virtualization | Turnover | Offices | 24528 | 3504 | 21024 | 85.71% | 24528 | 3504 | 21024 | 85.71% | Y | Y | Y | Y
Server Virtualization | Turnover | Restaurants | 24528 | 3504 | 21024 | 85.71% | 24528 | 3504 | 21024 | 85.71% | Y | Y | Y | Y
Server Virtualization | Turnover | Retail | 24528 | 3504 | 21024 | 85.71% | 24528 | 3504 | 21024 | 85.71% | Y | Y | Y | Y
Server Virtualization | Turnover | Schools K-12 | 24528 | 3504 | 21024 | 85.71% | 24528 | 3504 | 21024 | 85.71% | Y | Y | Y | Y
Server Virtualization | Turnover | Warehouse | 24528 | 3504 | 21024 | 85.71% | 24528 | 3504 | 21024 | 85.71% | Y | Y | Y | Y
Server Virtualization | New | Assembly | 24528 | 3504 | 21024 | 85.71% | 24528 | 3504 | 21024 | 85.71% | Y | Y | Y | Y
Server Virtualization | New | College and University | 24528 | 3504 | 21024 | 85.71% | 24528 | 3504 | 21024 | 85.71% | Y | Y | Y | Y
Server Virtualization | New | Grocery | 24528 | 3504 | 21024 | 85.71% | 24528 | 3504 | 21024 | 85.71% | Y | Y | Y | Y
Server Virtualization | New | Healthcare | 24528 | 3504 | 21024 | 85.71% | 24528 | 3504 | 21024 | 85.71% | Y | Y | Y | Y
Server Virtualization | New | Hospitals | 24528 | 3504 | 21024 | 85.71% | 24528 | 3504 | 21024 | 85.71% | Y | Y | Y | Y
Server Virtualization | New | Institutional | 24528 | 3504 | 21024 | 85.71% | 24528 | 3504 | 21024 | 85.71% | Y | Y | Y | Y
Server Virtualization | New | Lodging/Hospitality | 24528 | 3504 | 21024 | 85.71% | 24528 | 3504 | 21024 | 85.71% | Y | Y | Y | Y
Server Virtualization | New | Miscellaneous | 24528 | 3504 | 21024 | 85.71% | 24528 | 3504 | 21024 | 85.71% | Y | Y | Y | Y
Server Virtualization | New | Offices | 24528 | 3504 | 21024 | 85.71% | 24528 | 3504 | 21024 | 85.71% | Y | Y | Y | Y
Server Virtualization | New | Restaurants | 24528 | 3504 | 21024 | 85.71% | 24528 | 3504 | 21024 | 85.71% | Y | Y | Y | Y
Server Virtualization | New | Retail | 24528 | 3504 | 21024 | 85.71% | 24528 | 3504 | 21024 | 85.71% | Y | Y | Y | Y
Server Virtualization | New | Schools K-12 | 24528 | 3504 | 21024 | 85.71% | 24528 | 3504 | 21024 | 85.71% | Y | Y | Y | Y
Server Virtualization | New | Warehouse | 24528 | 3504 | 21024 | 85.71% | 24528 | 3504 | 21024 | 85.71% | Y | Y | Y | Y
Energy Star Commercial Glass Door Freezer | Turnover | Assembly | 10820.5523 | 6430.57 | 4389.9823 | 40.57% | 10820.5523 | 6430.57 | 4389.9823 | 40.57% | Y | Y | Y | Y
Energy Star Commercial Glass Door Freezer | Turnover | College and University | 10820.5523 | 6430.57 | 4389.9823 | 40.57% | 10820.5523 | 6430.57 | 4389.9823 | 40.57% | Y | Y | Y | Y
Energy Star Commercial Glass Door Freezer | Turnover | Grocery | 10820.5523 | 6430.57 | 4389.9823 | 40.57% | 10820.5523 | 6430.57 | 4389.9823 | 40.57% | Y | Y | Y | Y
Energy Star Commercial Glass Door Freezer | Turnover | Healthcare | 10820.5523 | 6430.57 | 4389.9823 | 40.57% | 10820.5523 | 6430.57 | 4389.9823 | 40.57% | Y | Y | Y | Y
Energy Star Commercial Glass Door Freezer | Turnover | Hospitals | 10820.5523 | 6430.57 | 4389.9823 | 40.57% | 10820.5523 | 6430.57 | 4389.9823 | 40.57% | Y | Y | Y | Y
Energy Star Commercial Glass Door Freezer | Turnover | Institutional | 10820.5523 | 6430.57 | 4389.9823 | 40.57% | 10820.5523 | 6430.57 | 4389.9823 | 40.57% | Y | Y | Y | Y
Energy Star Commercial Glass Door Freezer | Turnover | Lodging/Hospitality | 10820.5523 | 6430.57 | 4389.9823 | 40.57% | 10820.5523 | 6430.57 | 4389.9823 | 40.57% | Y | Y | Y | Y
Energy Star Commercial Glass Door Freezer | Turnover | Miscellaneous | 10820.5523 | 6430.57 | 4389.9823 | 40.57% | 10820.5523 | 6430.57 | 4389.9823 | 40.57% | Y | Y | Y | Y
Energy Star Commercial Glass Door Freezer | Turnover | Offices | 10820.5523 | 6430.57 | 4389.9823 | 40.57% | 10820.5523 | 6430.57 | 4389.9823 | 40.57% | Y | Y | Y | Y
Energy Star Commercial Glass Door Freezer | Turnover | Restaurants | 10820.5523 | 6430.57 | 4389.9823 | 40.57% | 10820.5523 | 6430.57 | 4389.9823 | 40.57% | Y | Y | Y | Y
Energy Star Commercial Glass Door Freezer | Turnover | Retail | 10820.5523 | 6430.57 | 4389.9823 | 40.57% | 10820.5523 | 6430.57 | 4389.9823 | 40.57% | Y | Y | Y | Y
Energy Star Commercial Glass Door Freezer | Turnover | Schools K-12 | 10820.5523 | 6430.57 | 4389.9823 | 40.57% | 10820.5523 | 6430.57 | 4389.9823 | 40.57% | Y | Y | Y | Y
Energy Star Commercial Glass Door Freezer | Turnover | Warehouse | 10820.5523 | 6430.57 | 4389.9823 | 40.57% | 10820.5523 | 6430.57 | 4389.9823 | 40.57% | Y | Y | Y | Y
Energy Star Commercial Glass Door Freezer | New | Assembly | 10820.5523 | 6430.57 | 4389.9823 | 40.57% | 10820.5523 | 6430.57 | 4389.9823 | 40.57% | Y | Y | Y | Y
Energy Star Commercial Glass Door Freezer | New | College and University | 10820.5523 | 6430.57 | 4389.9823 | 40.57% | 10820.5523 | 6430.57 | 4389.9823 | 40.57% | Y | Y | Y | Y
Energy Star Commercial Glass Door Freezer | New | Grocery | 10820.5523 | 6430.57 | 4389.9823 | 40.57% | 10820.5523 | 6430.57 | 4389.9823 | 40.57% | Y | Y | Y | Y
Energy Star Commercial Glass Door Freezer | New | Healthcare | 10820.5523 | 6430.57 | 4389.9823 | 40.57% | 10820.5523 | 6430.57 | 4389.9823 | 40.57% | Y | Y | Y | Y
Energy Star Commercial Glass Door Freezer | New | Hospitals | 10820.5523 | 6430.57 | 4389.9823 | 40.57% | 10820.5523 | 6430.57 | 4389.9823 | 40.57% | Y | Y | Y | Y
Energy Star Commercial Glass Door Freezer | New | Institutional | 10820.5523 | 6430.57 | 4389.9823 | 40.57% | 10820.5523 | 6430.57 | 4389.9823 | 40.57% | Y | Y | Y | Y
Energy Star Commercial Glass Door Freezer | New | Lodging/Hospitality | 10820.5523 | 6430.57 | 4389.9823 | 40.57% | 10820.5523 | 6430.57 | 4389.9823 | 40.57% | Y | Y | Y | Y
Energy Star Commercial Glass Door Freezer | New | Miscellaneous | 10820.5523 | 6430.57 | 4389.9823 | 40.57% | 10820.5523 | 6430.57 | 4389.9823 | 40.57% | Y | Y | Y | Y
Energy Star Commercial Glass Door Freezer | New | Offices | 10820.5523 | 6430.57 | 4389.9823 | 40.57% | 10820.5523 | 6430.57 | 4389.9823 | 40.57% | Y | Y | Y | Y
Energy Star Commercial Glass Door Freezer | New | Restaurants | 10820.5523 | 6430.57 | 4389.9823 | 40.57% | 10820.5523 | 6430.57 | 4389.9823 | 40.57% | Y | Y | Y | Y
Energy Star Commercial Glass Door Freezer | New | Retail | 10820.5523 | 6430.57 | 4389.9823 | 40.57% | 10820.5523 | 6430.57 | 4389.9823 | 40.57% | Y | Y | Y | Y
Energy Star Commercial Glass Door Freezer | New | Schools K-12 | 10820.5523 | 6430.57 | 4389.9823 | 40.57% | 10820.5523 | 6430.57 | 4389.9823 | 40.57% | Y | Y | Y | Y
Energy Star Commercial Glass Door Freezer | New | Warehouse | 10820.5523 | 6430.57 | 4389.9823 | 40.57% | 10820.5523 | 6430.57 | 4389.9823 | 40.57% | Y | Y | Y | Y
Energy Star Commercial Glass Door Refrigerator | Turnover | Assembly | 2436.1825 | 1513.3161 | 922.8665 | 37.88% | 2436.1825 | 1513.3161 | 922.8665 | 37.88% | Y | Y | Y | Y
Energy Star Commercial Glass Door Refrigerator | Turnover | College and University | 2436.1825 | 1513.3161 | 922.8665 | 37.88% | 2436.1825 | 1513.3161 | 922.8665 | 37.88% | Y | Y | Y | Y
Energy Star Commercial Glass Door Refrigerator | Turnover | Grocery | 2436.1825 | 1513.3161 | 922.8665 | 37.88% | 2436.1825 | 1513.3161 | 922.8665 | 37.88% | Y | Y | Y | Y
Energy Star Commercial Glass Door Refrigerator | Turnover | Healthcare | 2436.1825 | 1513.3161 | 922.8665 | 37.88% | 2436.1825 | 1513.3161 | 922.8665 | 37.88% | Y | Y | Y | Y
Energy Star Commercial Glass Door Refrigerator | Turnover | Hospitals | 2436.1825 | 1513.3161 | 922.8665 | 37.88% | 2436.1825 | 1513.3161 | 922.8665 | 37.88% | Y | Y | Y | Y
Energy Star Commercial Glass Door Refrigerator | Turnover | Institutional | 2436.1825 | 1513.3161 | 922.8665 | 37.88% | 2436.1825 | 1513.3161 | 922.8665 | 37.88% | Y | Y | Y | Y
Energy Star Commercial Glass Door Refrigerator | Turnover | Lodging/Hospitality | 2436.1825 | 1513.3161 | 922.8665 | 37.88% | 2436.1825 | 1513.3161 | 922.8665 | 37.88% | Y | Y | Y | Y
Energy Star Commercial Glass Door Refrigerator | Turnover | Miscellaneous | 2436.1825 | 1513.3161 | 922.8665 | 37.88% | 2436.1825 | 1513.3161 | 922.8665 | 37.88% | Y | Y | Y | Y
Energy Star Commercial Glass Door Refrigerator | Turnover | Offices | 2436.1825 | 1513.3161 | 922.8665 | 37.88% | 2436.1825 | 1513.3161 | 922.8665 | 37.88% | Y | Y | Y | Y
Energy Star Commercial Glass Door Refrigerator | Turnover | Restaurants | 2436.1825 | 1513.3161 | 922.8665 | 37.88% | 2436.1825 | 1513.3161 | 922.8665 | 37.88% | Y | Y | Y | Y
Energy Star Commercial Glass Door Refrigerator | Turnover | Retail | 2436.1825 | 1513.3161 | 922.8665 | 37.88% | 2436.1825 | 1513.3161 | 922.8665 | 37.88% | Y | Y | Y | Y
Energy Star Commercial Glass Door Refrigerator | Turnover | Schools K-12 | 2436.1825 | 1513.3161 | 922.8665 | 37.88% | 2436.1825 | 1513.3161 | 922.8665 | 37.88% | Y | Y | Y | Y
Energy Star Commercial Glass Door Refrigerator | Turnover | Warehouse | 2436.1825 | 1513.3161 | 922.8665 | 37.88% | 2436.1825 | 1513.3161 | 922.8665 | 37.88% | Y | Y | Y | Y
Energy Star Commercial Glass Door Refrigerator | New | Assembly | 2436.1825 | 1513.3161 | 922.8665 | 37.88% | 2436.1825 | 1513.3161 | 922.8665 | 37.88% | Y | Y | Y | Y
Energy Star Commercial Glass Door Refrigerator | New | College and University | 2436.1825 | 1513.3161 | 922.8665 | 37.88% | 2436.1825 | 1513.3161 | 922.8665 | 37.88% | Y | Y | Y | Y
Energy Star Commercial Glass Door Refrigerator | New | Grocery | 2436.1825 | 1513.3161 | 922.8665 | 37.88% | 2436.1825 | 1513.3161 | 922.8665 | 37.88% | Y | Y | Y | Y
Energy Star Commercial Glass Door Refrigerator | New | Healthcare | 2436.1825 | 1513.3161 | 922.8665 | 37.88% | 2436.1825 | 1513.3161 | 922.8665 | 37.88% | Y | Y | Y | Y
Energy Star Commercial Glass Door Refrigerator | New | Hospitals | 2436.1825 | 1513.3161 | 922.8665 | 37.88% | 2436.1825 | 1513.3161 | 922.8665 | 37.88% | Y | Y | Y | Y
Energy Star Commercial Glass Door Refrigerator | New | Institutional | 2436.1825 | 1513.3161 | 922.8665 | 37.88% | 2436.1825 | 1513.3161 | 922.8665 | 37.88% | Y | Y | Y | Y
Energy Star Commercial Glass Door Refrigerator | New | Lodging/Hospitality | 2436.1825 | 1513.3161 | 922.8665 | 37.88% | 2436.1825 | 1513.3161 | 922.8665 | 37.88% | Y | Y | Y | Y
Energy Star Commercial Glass Door Refrigerator | New | Miscellaneous | 2436.1825 | 1513.3161 | 922.8665 | 37.88% | 2436.1825 | 1513.3161 | 922.8665 | 37.88% | Y | Y | Y | Y
Energy Star Commercial Glass Door Refrigerator | New | Offices | 2436.1825 | 1513.3161 | 922.8665 | 37.88% | 2436.1825 | 1513.3161 | 922.8665 | 37.88% | Y | Y | Y | Y
Energy Star Commercial Glass Door Refrigerator | New | Restaurants | 2436.1825 | 1513.3161 | 922.8665 | 37.88% | 2436.1825 | 1513.3161 | 922.8665 | 37.88% | Y | Y | Y | Y
Energy Star Commercial Glass Door Refrigerator | New | Retail | 2436.1825 | 1513.3161 | 922.8665 | 37.88% | 2436.1825 | 1513.3161 | 922.8665 | 37.88% | Y | Y | Y | Y
Energy Star Commercial Glass Door Refrigerator | New | Schools K-12 | 2436.1825 | 1513.3161 | 922.8665 | 37.88% | 2436.1825 | 1513.3161 | 922.8665 | 37.88% | Y | Y | Y | Y
Energy Star Commercial Glass Door Refrigerator | New | Warehouse | 2436.1825 | 1513.3161 | 922.8665 | 37.88% | 2436.1825 | 1513.3161 | 922.8665 | 37.88% | Y | Y | Y | Y
Energy Star Commercial Solid Door Freezer | Turnover | Assembly | 6015.1469 | 3482.1 | 2533.0469 | 42.11% | 6015.1469 | 3482.1 | 2533.0469 | 42.11% | Y | Y | Y | Y
Energy Star Commercial Solid Door Freezer | Turnover | College and University | 6015.1469 | 3482.1 | 2533.0469 | 42.11% | 6015.1469 | 3482.1 | 2533.0469 | 42.11% | Y | Y | Y | Y
Energy Star Commercial Solid Door Freezer | Turnover | Grocery | 6015.1469 | 3482.1 | 2533.0469 | 42.11% | 6015.1469 | 3482.1 | 2533.0469 | 42.11% | Y | Y | Y | Y
Energy Star Commercial Solid Door Freezer | Turnover | Healthcare | 6015.1469 | 3482.1 | 2533.0469 | 42.11% | 6015.1469 | 3482.1 | 2533.0469 | 42.11% | Y | Y | Y | Y
Energy Star Commercial Solid Door Freezer | Turnover | Hospitals | 6015.1469 | 3482.1 | 2533.0469 | 42.11% | 6015.1469 | 3482.1 | 2533.0469 | 42.11% | Y | Y | Y | Y
Energy Star Commercial Solid Door Freezer | Turnover | Institutional | 6015.1469 | 3482.1 | 2533.0469 | 42.11% | 6015.1469 | 3482.1 | 2533.0469 | 42.11% | Y | Y | Y | Y
Energy Star Commercial Solid Door Freezer | Turnover | Lodging/Hospitality | 6015.1469 | 3482.1 | 2533.0469 | 42.11% | 6015.1469 | 3482.1 | 2533.0469 | 42.11% | Y | Y | Y | Y
Energy Star Commercial Solid Door Freezer | Turnover | Miscellaneous | 6015.1469 | 3482.1 | 2533.0469 | 42.11% | 6015.1469 | 3482.1 | 2533.0469 | 42.11% | Y | Y | Y | Y
Energy Star Commercial Solid Door Freezer | Turnover | Offices | 6015.1469 | 3482.1 | 2533.0469 | 42.11% | 6015.1469 | 3482.1 | 2533.0469 | 42.11% | Y | Y | Y | Y
Energy Star Commercial Solid Door Freezer | Turnover | Restaurants | 6015.1469 | 3482.1 | 2533.0469 | 42.11% | 6015.1469 | 3482.1 | 2533.0469 | 42.11% | Y | Y | Y | Y
Energy Star Commercial Solid Door Freezer | Turnover | Retail | 6015.1469 | 3482.1 | 2533.0469 | 42.11% | 6015.1469 | 3482.1 | 2533.0469 | 42.11% | Y | Y | Y | Y
Energy Star Commercial Solid Door Freezer | Turnover | Schools K-12 | 6015.1469 | 3482.1 | 2533.0469 | 42.11% | 6015.1469 | 3482.1 | 2533.0469 | 42.11% | Y | Y | Y | Y
Energy Star Commercial Solid Door Freezer | Turnover | Warehouse | 6015.1469 | 3482.1 | 2533.0469 | 42.11% | 6015.1469 | 3482.1 | 2533.0469 | 42.11% | Y | Y | Y | Y
Energy Star Commercial Solid Door Freezer | New | Assembly | 6015.1469 | 3482.1 | 2533.0469 | 42.11% | 6015.1469 | 3482.1 | 2533.0469 | 42.11% | Y | Y | Y | Y
Energy Star Commercial Solid Door Freezer | New | College and University | 6015.1469 | 3482.1 | 2533.0469 | 42.11% | 6015.1469 | 3482.1 | 2533.0469 | 42.11% | Y | Y | Y | Y
Energy Star Commercial Solid Door Freezer | New | Grocery | 6015.1469 | 3482.1 | 2533.0469 | 42.11% | 6015.1469 | 3482.1 | 2533.0469 | 42.11% | Y | Y | Y | Y
Energy Star Commercial Solid Door Freezer | New | Healthcare | 6015.1469 | 3482.1 | 2533.0469 | 42.11% | 6015.1469 | 3482.1 | 2533.0469 | 42.11% | Y | Y | Y | Y
Energy Star Commercial Solid Door Freezer | New | Hospitals | 6015.1469 | 3482.1 | 2533.0469 | 42.11% | 6015.1469 | 3482.1 | 2533.0469 | 42.11% | Y | Y | Y | Y
Energy Star Commercial Solid Door Freezer | New | Institutional | 6015.1469 | 3482.1 | 2533.0469 | 42.11% | 6015.1469 | 3482.1 | 2533.0469 | 42.11% | Y | Y | Y | Y
Energy Star Commercial Solid Door Freezer | New | Lodging/Hospitality | 6015.1469 | 3482.1 | 2533.0469 | 42.11% | 6015.1469 | 3482.1 | 2533.0469 | 42.11% | Y | Y | Y | Y
Energy Star Commercial Solid Door Freezer | New | Miscellaneous | 6015.1469 | 3482.1 | 2533.0469 | 42.11% | 6015.1469 | 3482.1 | 2533.0469 | 42.11% | Y | Y | Y | Y
Energy Star Commercial Solid Door Freezer | New | Offices | 6015.1469 | 3482.1 | 2533.0469 | 42.11% | 6015.1469 | 3482.1 | 2533.0469 | 42.11% | Y | Y | Y | Y
Energy Star Commercial Solid Door Freezer | New | Restaurants | 6015.1469 | 3482.1 | 2533.0469 | 42.11% | 6015.1469 | 3482.1 | 2533.0469 | 42.11% | Y | Y | Y | Y
Energy Star Commercial Solid Door Freezer | New | Retail | 6015.1469 | 3482.1 | 2533.0469 | 42.11% | 6015.1469 | 3482.1 | 2533.0469 | 42.11% | Y | Y | Y | Y
Energy Star Commercial Solid Door Freezer | New | Schools K-12 | 6015.1469 | 3482.1 | 2533.0469 | 42.11% | 6015.1469 | 3482.1 | 2533.0469 | 42.11% | Y | Y | Y | Y
Energy Star Commercial Solid Door Freezer | New | Warehouse | 6015.1469 | 3482.1 | 2533.0469 | 42.11% | 6015.1469 | 3482.1 | 2533.0469 | 42.11% | Y | Y | Y | Y
Energy Star Commercial Solid Door Refrigerator | Turnover | Assembly | 1690.4885 | 840.5646 | 849.9239 | 50.28% | 1690.4885 | 840.5646 | 849.9239 | 50.28% | Y | Y | Y | Y
Energy Star Commercial Solid Door Refrigerator | Turnover | College and University | 1690.4885 | 840.5646 | 849.9239 | 50.28% | 1690.4885 | 840.5646 | 849.9239 | 50.28% | Y | Y | Y | Y
Energy Star Commercial Solid Door Refrigerator | Turnover | Grocery | 1690.4885 | 840.5646 | 849.9239 | 50.28% | 1690.4885 | 840.5646 | 849.9239 | 50.28% | Y | Y | Y | Y
Energy Star Commercial Solid Door Refrigerator | Turnover | Healthcare | 1690.4885 | 840.5646 | 849.9239 | 50.28% | 1690.4885 | 840.5646 | 849.9239 | 50.28% | Y | Y | Y | Y
Energy Star Commercial Solid Door Refrigerator | Turnover | Hospitals | 1690.4885 | 840.5646 | 849.9239 | 50.28% | 1690.4885 | 840.5646 | 849.9239 | 50.28% | Y | Y | Y | Y
Energy Star Commercial Solid Door Refrigerator | Turnover | Institutional | 1690.4885 | 840.5646 | 849.9239 | 50.28% | 1690.4885 | 840.5646 | 849.9239 | 50.28% | Y | Y | Y | Y
Energy Star Commercial Solid Door Refrigerator | Turnover | Lodging/Hospitality | 1690.4885 | 840.5646 | 849.9239 | 50.28% | 1690.4885 | 840.5646 | 849.9239 | 50.28% | Y | Y | Y | Y
Energy Star Commercial Solid Door Refrigerator | Turnover | Miscellaneous | 1690.4885 | 840.5646 | 849.9239 | 50.28% | 1690.4885 | 840.5646 | 849.9239 | 50.28% | Y | Y | Y | Y
Energy Star Commercial Solid Door Refrigerator | Turnover | Offices | 1690.4885 | 840.5646 | 849.9239 | 50.28% | 1690.4885 | 840.5646 | 849.9239 | 50.28% | Y | Y | Y | Y
Energy Star Commercial Solid Door Refrigerator | Turnover | Restaurants | 1690.4885 | 840.5646 | 849.9239 | 50.28% | 1690.4885 | 840.5646 | 849.9239 | 50.28% | Y | Y | Y | Y
Energy Star Commercial Solid Door Refrigerator | Turnover | Retail | 1690.4885 | 840.5646 | 849.9239 | 50.28% | 1690.4885 | 840.5646 | 849.9239 | 50.28% | Y | Y | Y | Y
Energy Star Commercial Solid Door Refrigerator | Turnover | Schools K-12 | 1690.4885 | 840.5646 | 849.9239 | 50.28% | 1690.4885 | 840.5646 | 849.9239 | 50.28% | Y | Y | Y | Y
Energy Star Commercial Solid Door Refrigerator | Turnover | Warehouse | 1690.4885 | 840.5646 | 849.9239 | 50.28% | 1690.4885 | 840.5646 | 849.9239 | 50.28% | Y | Y | Y | Y
Energy Star Commercial Solid Door Refrigerator | New | Assembly | 1690.4885 | 840.5646 | 849.9239 | 50.28% | 1690.4885 | 840.5646 | 849.9239 | 50.28% | Y | Y | Y | Y
Energy Star Commercial Solid Door Refrigerator | New | College and University | 1690.4885 | 840.5646 | 849.9239 | 50.28% | 1690.4885 | 840.5646 | 849.9239 | 50.28% | Y | Y | Y | Y
Energy Star Commercial Solid Door Refrigerator | New | Grocery | 1690.4885 | 840.5646 | 849.9239 | 50.28% | 1690.4885 | 840.5646 | 849.9239 | 50.28% | Y | Y | Y | Y
Energy Star Commercial Solid Door Refrigerator | New | Healthcare | 1690.4885 | 840.5646 | 849.9239 | 50.28% | 1690.4885 | 840.5646 | 849.9239 | 50.28% | Y | Y | Y | Y
Energy Star Commercial Solid Door Refrigerator | New | Hospitals | 1690.4885 | 840.5646 | 849.9239 | 50.28% | 1690.4885 | 840.5646 | 849.9239 | 50.28% | Y | Y | Y | Y
Energy Star Commercial Solid Door Refrigerator | New | Institutional | 1690.4885 | 840.5646 | 849.9239 | 50.28% | 1690.4885 | 840.5646 | 849.9239 | 50.28% | Y | Y | Y | Y
Energy Star Commercial Solid Door Refrigerator | New | Lodging/Hospitality | 1690.4885 | 840.5646 | 849.9239 | 50.28% | 1690.4885 | 840.5646 | 849.9239 | 50.28% | Y | Y | Y | Y
Energy Star Commercial Solid Door Refrigerator | New | Miscellaneous | 1690.4885 | 840.5646 | 849.9239 | 50.28% | 1690.4885 | 840.5646 | 849.9239 | 50.28% | Y | Y | Y | Y
Energy Star Commercial Solid Door Refrigerator | New | Offices | 1690.4885 | 840.5646 | 849.9239 | 50.28% | 1690.4885 | 840.5646 | 849.9239 | 50.28% | Y | Y | Y | Y
Energy Star Commercial Solid Door Refrigerator | New | Restaurants | 1690.4885 | 840.5646 | 849.9239 | 50.28% | 1690.4885 | 840.5646 | 849.9239 | 50.28% | Y | Y | Y | Y
Energy Star Commercial Solid Door Refrigerator | New | Retail | 1690.4885 | 840.5646 | 849.9239 | 50.28% | 1690.4885 | 840.5646 | 849.9239 | 50.28% | Y | Y | Y | Y
Energy Star Commercial Solid Door Refrigerator | New | Schools K-12 | 1690.4885 | 840.5646 | 849.9239 | 50.28% | 1690.4885 | 840.5646 | 849.9239 | 50.28% | Y | Y | Y | Y
Energy Star Commercial Solid Door Refrigerator | New | Warehouse | 1690.4885 | 840.5646 | 849.9239 | 50.28% | 1690.4885 | 840.5646 | 849.9239 | 50.28% | Y | Y | Y | Y
Energy Star Ice Maker | Turnover | Assembly | 2088.5085 | 1850.6475 | 237.861 | 11.39% | 2088.5085 | 1850.6475 | 237.861 | 11.39% | Y | Y | Y | Y
Energy Star Ice Maker | Turnover | College and University | 2088.5085 | 1850.6475 | 237.861 | 11.39% | 2088.5085 | 1850.6475 | 237.861 | 11.39% | Y | Y | Y | Y
Energy Star Ice Maker | Turnover | Grocery | 2088.5085 | 1850.6475 | 237.861 | 11.39% | 2088.5085 | 1850.6475 | 237.861 | 11.39% | Y | Y | Y | Y
Energy Star Ice Maker | Turnover | Healthcare | 2088.5085 | 1850.6475 | 237.861 | 11.39% | 2088.5085 | 1850.6475 | 237.861 | 11.39% | Y | Y | Y | Y
Energy Star Ice Maker | Turnover | Hospitals | 2088.5085 | 1850.6475 | 237.861 | 11.39% | 2088.5085 | 1850.6475 | 237.861 | 11.39% | Y | Y | Y | Y
Energy Star Ice Maker | Turnover | Institutional | 2088.5085 | 1850.6475 | 237.861 | 11.39% | 2088.5085 | 1850.6475 | 237.861 | 11.39% | Y | Y | Y | Y
Energy Star Ice Maker | Turnover | Lodging/Hospitality | 2088.5085 | 1850.6475 | 237.861 | 11.39% | 2088.5085 | 1850.6475 | 237.861 | 11.39% | Y | Y | Y | Y
Energy Star Ice Maker | Turnover | Miscellaneous | 2088.5085 | 1850.6475 | 237.861 | 11.39% | 2088.5085 | 1850.6475 | 237.861 | 11.39% | Y | Y | Y | Y
Energy Star Ice Maker | Turnover | Offices | 2088.5085 | 1850.6475 | 237.861 | 11.39% | 2088.5085 | 1850.6475 | 237.861 | 11.39% | Y | Y | Y | Y
Energy Star Ice Maker | Turnover | Restaurants | 2088.5085 | 1850.6475 | 237.861 | 11.39% | 2088.5085 | 1850.6475 | 237.861 | 11.39% | Y | Y | Y | Y
Energy Star Ice Maker | Turnover | Retail | 2088.5085 | 1850.6475 | 237.861 | 11.39% | 2088.5085 | 1850.6475 | 237.861 | 11.39% | Y | Y | Y | Y
Energy Star Ice Maker | Turnover | Schools K-12 | 2088.5085 | 1850.6475 | 237.861 | 11.39% | 2088.5085 | 1850.6475 | 237.861 | 11.39% | Y | Y | Y | Y
Energy Star Ice Maker | Turnover | Warehouse | 2088.5085 | 1850.6475 | 237.861 | 11.39% | 2088.5085 | 1850.6475 | 237.861 | 11.39% | Y | Y | Y | Y
Energy Star Ice Maker | New | Assembly | 2088.5085 | 1850.6475 | 237.861 | 11.39% | 2088.5085 | 1850.6475 | 237.861 | 11.39% | Y | Y | Y | Y
Energy Star Ice Maker | New | College and University | 2088.5085 | 1850.6475 | 237.861 | 11.39% | 2088.5085 | 1850.6475 | 237.861 | 11.39% | Y | Y | Y | Y
Energy Star Ice Maker | New | Grocery | 2088.5085 | 1850.6475 | 237.861 | 11.39% | 2088.5085 | 1850.6475 | 237.861 | 11.39% | Y | Y | Y | Y
Energy Star Ice Maker | New | Healthcare | 2088.5085 | 1850.6475 | 237.861 | 11.39% | 2088.5085 | 1850.6475 | 237.861 | 11.39% | Y | Y | Y | Y
Energy Star Ice Maker | New | Hospitals | 2088.5085 | 1850.6475 | 237.861 | 11.39% | 2088.5085 | 1850.6475 | 237.861 | 11.39% | Y | Y | Y | Y
Energy Star Ice Maker | New | Institutional | 2088.5085 | 1850.6475 | 237.861 | 11.39% | 2088.5085 | 1850.6475 | 237.861 | 11.39% | Y | Y | Y | Y
Energy Star Ice Maker | New | Lodging/Hospitality | 2088.5085 | 1850.6475 | 237.861 | 11.39% | 2088.5085 | 1850.6475 | 237.861 | 11.39% | Y | Y | Y | Y
Energy Star Ice Maker | New | Miscellaneous | 2088.5085 | 1850.6475 | 237.861 | 11.39% | 2088.5085 | 1850.6475 | 237.861 | 11.39% | Y | Y | Y | Y
Energy Star Ice Maker | New | Offices | 2088.5085 | 1850.6475 | 237.861 | 11.39% | 2088.5085 | 1850.6475 | 237.861 | 11.39% | Y | Y | Y | Y
Energy Star Ice Maker | New | Restaurants | 2088.5085 | 1850.6475 | 237.861 | 11.39% | 2088.5085 | 1850.6475 | 237.861 | 11.39% | Y | Y | Y | Y
Energy Star Ice Maker | New | Retail | 2088.5085 | 1850.6475 | 237.861 | 11.39% | 2088.5085 | 1850.6475 | 237.861 | 11.39% | Y | Y | Y | Y
Energy Star Ice Maker | New | Schools K-12 | 2088.5085 | 1850.6475 | 237.861 | 11.39% | 2088.5085 | 1850.6475 | 237.861 | 11.39% | Y | Y | Y | Y
Energy Star Ice Maker | New | Warehouse | 2088.5085 | 1850.6475 | 237.861 | 11.39% | 2088.5085 | 1850.6475 | 237.861 | 11.39% | Y | Y | Y | Y
Energy Star Refrigerator | Turnover | Assembly | 607.13 | 473.63 | 133.5 | 21.99% | 607.13 | 473.63 | 133.5 | 21.99% | Y | Y | Y | Y
Energy Star Refrigerator | Turnover | College and University | 607.13 | 473.63 | 133.5 | 21.99% | 607.13 | 473.63 | 133.5 | 21.99% | Y | Y | Y | Y
Energy Star Refrigerator | Turnover | Grocery | 607.13 | 473.63 | 133.5 | 21.99% | 607.13 | 473.63 | 133.5 | 21.99% | Y | Y | Y | Y
Energy Star Refrigerator | Turnover | Healthcare | 607.13 | 473.63 | 133.5 | 21.99% | 607.13 | 473.63 | 133.5 | 21.99% | Y | Y | Y | Y
Energy Star Refrigerator | Turnover | Hospitals | 607.13 | 473.63 | 133.5 | 21.99% | 607.13 | 473.63 | 133.5 | 21.99% | Y | Y | Y | Y
Energy Star Refrigerator | Turnover | Institutional | 607.13 | 473.63 | 133.5 | 21.99% | 607.13 | 473.63 | 133.5 | 21.99% | Y | Y | Y | Y
Energy Star Refrigerator | Turnover | Lodging/Hospitality | 607.13 | 473.63 | 133.5 | 21.99% | 607.13 | 473.63 | 133.5 | 21.99% | Y | Y | Y | Y
Energy Star Refrigerator | Turnover | Miscellaneous | 607.13 | 473.63 | 133.5 | 21.99% | 607.13 | 473.63 | 133.5 | 21.99% | Y | Y | Y | Y
Energy Star Refrigerator | Turnover | Offices | 607.13 | 473.63 | 133.5 | 21.99% | 607.13 | 473.63 | 133.5 | 21.99% | Y | Y | Y | Y
Energy Star Refrigerator | Turnover | Restaurants | 607.13 | 473.63 | 133.5 | 21.99% | 607.13 | 473.63 | 133.5 | 21.99% | Y | Y | Y | Y
Energy Star Refrigerator | Turnover | Retail | 607.13 | 473.63 | 133.5 | 21.99% | 607.13 | 473.63 | 133.5 | 21.99% | Y | Y | Y | Y
Energy Star Refrigerator | Turnover | Schools K-12 | 607.13 | 473.63 | 133.5 | 21.99% | 607.13 | 473.63 | 133.5 | 21.99% | Y | Y | Y | Y
Energy Star Refrigerator | Turnover | Warehouse | 607.13 | 473.63 | 133.5 | 21.99% | 607.13 | 473.63 | 133.5 | 21.99% | Y | Y | Y | Y
Energy Star Refrigerator | New | Assembly | 607.13 | 473.63 | 133.5 | 21.99% | 607.13 | 473.63 | 133.5 | 21.99% | Y | Y | Y | Y
Energy Star Refrigerator | New | College and University | 607.13 | 473.63 | 133.5 | 21.99% | 607.13 | 473.63 | 133.5 | 21.99% | Y | Y | Y | Y
Energy Star Refrigerator | New | Grocery | 607.13 | 473.63 | 133.5 | 21.99% | 607.13 | 473.63 | 133.5 | 21.99% | Y | Y | Y | Y
Energy Star Refrigerator | New | Healthcare | 607.13 | 473.63 | 133.5 | 21.99% | 607.13 | 473.63 | 133.5 | 21.99% | Y | Y | Y | Y
Energy Star Refrigerator | New | Hospitals | 607.13 | 473.63 | 133.5 | 21.99% | 607.13 | 473.63 | 133.5 | 21.99% | Y | Y | Y | Y
Energy Star Refrigerator | New | Institutional | 607.13 | 473.63 | 133.5 | 21.99% | 607.13 | 473.63 | 133.5 | 21.99% | Y | Y | Y | Y
Energy Star Refrigerator | New | Lodging/Hospitality | 607.13 | 473.63 | 133.5 | 21.99% | 607.13 | 473.63 | 133.5 | 21.99% | Y | Y | Y | Y
Energy Star Refrigerator | New | Miscellaneous | 607.13 | 473.63 | 133.5 | 21.99% | 607.13 | 473.63 | 133.5 | 21.99% | Y | Y | Y | Y
Energy Star Refrigerator | New | Offices | 607.13 | 473.63 | 133.5 | 21.99% | 607.13 | 473.63 | 133.5 | 21.99% | Y | Y | Y | Y
Energy Star Refrigerator | New | Restaurants | 607.13 | 473.63 | 133.5 | 21.99% | 607.13 | 473.63 | 133.5 | 21.99% | Y | Y | Y | Y
Energy Star Refrigerator | New | Retail | 607.13 | 473.63 | 133.5 | 21.99% | 607.13 | 473.63 | 133.5 | 21.99% | Y | Y | Y | Y
Energy Star Refrigerator | New | Schools K-12 | 607.13 | 473.63 | 133.5 | 21.99% | 607.13 | 473.63 | 133.5 | 21.99% | Y | Y | Y | Y
Energy Star Refrigerator | New | Warehouse | 607.13 | 473.63 | 133.5 | 21.99% | 607.13 | 473.63 | 133.5 | 21.99% | Y | Y | Y | Y
Energy Star Vending Machine | Turnover | Assembly | 1460.365 | 934.6336 | 525.7314 | 36% | 1460.365 | 934.6336 | 525.7314 | 36% | Y | Y | Y | Y
Energy Star Vending Machine | Turnover | College and University | 1460.365 | 934.6336 | 525.7314 | 36% | 1460.365 | 934.6336 | 525.7314 | 36% | Y | Y | Y | Y
Energy Star Vending Machine | Turnover | Grocery | 1460.365 | 934.6336 | 525.7314 | 36% | 1460.365 | 934.6336 | 525.7314 | 36% | Y | Y | Y | Y
Energy Star Vending Machine | Turnover | Healthcare | 1460.365 | 934.6336 | 525.7314 | 36% | 1460.365 | 934.6336 | 525.7314 | 36% | Y | Y | Y | Y
Energy Star Vending Machine | Turnover | Hospitals | 1460.365 | 934.6336 | 525.7314 | 36% | 1460.365 | 934.6336 | 525.7314 | 36% | Y | Y | Y | Y
Energy Star Vending Machine | Turnover | Institutional | 1460.365 | 934.6336 | 525.7314 | 36% | 1460.365 | 934.6336 | 525.7314 | 36% | Y | Y | Y | Y
Energy Star Vending Machine | Turnover | Lodging/Hospitality | 1460.365 | 934.6336 | 525.7314 | 36% | 1460.365 | 934.6336 | 525.7314 | 36% | Y | Y | Y | Y
Energy Star Vending Machine | Turnover | Miscellaneous | 1460.365 | 934.6336 | 525.7314 | 36% | 1460.365 | 934.6336 | 525.7314 | 36% | Y | Y | Y | Y
Energy Star Vending Machine | Turnover | Offices | 1460.365 | 934.6336 | 525.7314 | 36% | 1460.365 | 934.6336 | 525.7314 | 36% | Y | Y | Y | Y
Energy Star Vending Machine | Turnover | Restaurants | 1460.365 | 934.6336 | 525.7314 | 36% | 1460.365 | 934.6336 | 525.7314 | 36% | Y | Y | Y | Y
Energy Star Vending Machine | Turnover | Retail | 1460.365 | 934.6336 | 525.7314 | 36% | 1460.365 | 934.6336 | 525.7314 | 36% | Y | Y | Y | Y
Energy Star Vending Machine | Turnover | Schools K-12 | 1460.365 | 934.6336 | 525.7314 | 36% | 1460.365 | 934.6336 | 525.7314 | 36% | Y | Y | Y | Y
Energy Star Vending Machine | Turnover | Warehouse | 1460.365 | 934.6336 | 525.7314 | 36% | 1460.365 | 934.6336 | 525.7314 | 36% | Y | Y | Y | Y
Energy Star Vending Machine | New | Assembly | 1460.365 | 934.6336 | 525.7314 | 36% | 1460.365 | 934.6336 | 525.7314 | 36% | Y | Y | Y | Y
Energy Star Vending Machine | New | College and University | 1460.365 | 934.6336 | 525.7314 | 36% | 1460.365 | 934.6336 | 525.7314 | 36% | Y | Y | Y | Y
Energy Star Vending Machine | New | Grocery | 1460.365 | 934.6336 | 525.7314 | 36% | 1460.365 | 934.6336 | 525.7314 | 36% | Y | Y | Y | Y
Energy Star Vending Machine | New | Healthcare | 1460.365 | 934.6336 | 525.7314 | 36% | 1460.365 | 934.6336 | 525.7314 | 36% | Y | Y | Y | Y
Energy Star Vending Machine | New | Hospitals | 1460.365 | 934.6336 | 525.7314 | 36% | 1460.365 | 934.6336 | 525.7314 | 36% | Y | Y | Y | Y
Energy Star Vending Machine | New | Institutional | 1460.365 | 934.6336 | 525.7314 | 36% | 1460.365 | 934.6336 | 525.7314 | 36% | Y | Y | Y | Y
Energy Star Vending Machine | New | Lodging/Hospitality | 1460.365 | 934.6336 | 525.7314 | 36% | 1460.365 | 934.6336 | 525.7314 | 36% | Y | Y | Y | Y
Energy Star Vending Machine | New | Miscellaneous | 1460.365 | 934.6336 | 525.7314 | 36% | 1460.365 | 934.6336 | 525.7314 | 36% | Y | Y | Y | Y
Energy Star Vending Machine | New | Offices | 1460.365 | 934.6336 | 525.7314 | 36% | 1460.365 | 934.6336 | 525.7314 | 36% | Y | Y | Y | Y
Energy Star Vending Machine | New | Restaurants | 1460.365 | 934.6336 | 525.7314 | 36% | 1460.365 | 934.6336 | 525.7314 | 36% | Y | Y | Y | Y
Energy Star Vending Machine | New | Retail | 1460.365 | 934.6336 | 525.7314 | 36% | 1460.365 | 934.6336 | 525.7314 | 36% | Y | Y | Y | Y
Energy Star Vending Machine | New | Schools K-12 | 1460.365 | 934.6336 | 525.7314 | 36% | 1460.365 | 934.6336 | 525.7314 | 36% | Y | Y | Y | Y
Energy Star Vending Machine | New | Warehouse | 1460.365 | 934.6336 | 525.7314 | 36% | 1460.365 | 934.6336 | 525.7314 | 36% | Y | Y | Y | Y
Refrigerated Display Case LED Lighting | Turnover | Assembly | 2434.55 | 2273.5603 | 160.9897 | 6.613% | 2434.55 | 2273.5603 | 160.9897 | 6.613% | Y | Y | Y | Y
Refrigerated Display Case LED Lighting | Turnover | College and University | 2434.55 | 2273.5603 | 160.9897 | 6.613% | 2434.55 | 2273.5603 | 160.9897 | 6.613% | Y | Y | Y | Y
Refrigerated Display Case LED Lighting | Turnover | Grocery | 2434.55 | 2273.5603 | 160.9897 | 6.613% | 2434.55 | 2273.5603 | 160.9897 | 6.613% | Y | Y | Y | Y
Refrigerated Display Case LED Lighting | Turnover | Healthcare | 2434.55 | 2273.5603 | 160.9897 | 6.613% | 2434.55 | 2273.5603 | 160.9897 | 6.613% | Y | Y | Y | Y
Refrigerated Display Case LED Lighting | Turnover | Hospitals | 2434.55 | 2273.5603 | 160.9897 | 6.613% | 2434.55 | 2273.5603 | 160.9897 | 6.613% | Y | Y | Y | Y
Refrigerated Display Case LED Lighting | Turnover | Institutional | 2434.55 | 2273.5603 | 160.9897 | 6.613% | 2434.55 | 2273.5603 | 160.9897 | 6.613% | Y | Y | Y | Y
Refrigerated Display Case LED Lighting | Turnover | Lodging/Hospitality | 2434.55 | 2273.5603 | 160.9897 | 6.613% | 2434.55 | 2273.5603 | 160.9897 | 6.613% | Y | Y | Y | Y
Refrigerated Display Case LED Lighting | Turnover | Miscellaneous | 2434.55 | 2273.5603 | 160.9897 | 6.613% | 2434.55 | 2273.5603 | 160.9897 | 6.613% | Y | Y | Y | Y
Refrigerated Display Case LED Lighting | Turnover | Offices | 2434.55 | 2273.5603 | 160.9897 | 6.613% | 2434.55 | 2273.5603 | 160.9897 | 6.613% | Y | Y | Y | Y
Refrigerated Display Case LED Lighting | Turnover | Restaurants | 2434.55 | 2273.5603 | 160.9897 | 6.613% | 2434.55 | 2273.5603 | 160.9897 | 6.613% | Y | Y | Y | Y
Refrigerated Display Case LED Lighting | Turnover | Retail | 2434.55 | 2273.5603 | 160.9897 | 6.613% | 2434.55 | 2273.5603 | 160.9897 | 6.613% | Y | Y | Y | Y
Refrigerated Display Case LED Lighting | Turnover | Schools K-12 | 2434.55 | 2273.5603 | 160.9897 | 6.613% | 2434.55 | 2273.5603 | 160.9897 | 6.613% | Y | Y | Y | Y
Refrigerated Display Case LED Lighting | Turnover | Warehouse | 2434.55 | 2273.5603 | 160.9897 | 6.613% | 2434.55 | 2273.5603 | 160.9897 | 6.613% | Y | Y | Y | Y
Refrigerated Display Case LED Lighting | New | Assembly | 2434.55 | 2434.55 | 0 | 0% | 2434.55 | 2434.55 | 0 | 0% | Y | Y | Y | Y
Refrigerated Display Case LED Lighting | New | College and University | 2434.55 | 2434.55 | 0 | 0% | 2434.55 | 2434.55 | 0 | 0% | Y | Y | Y | Y
Refrigerated Display Case LED Lighting | New | Grocery | 2434.55 | 2434.55 | 0 | 0% | 2434.55 | 2434.55 | 0 | 0% | Y | Y | Y | Y
Refrigerated Display Case LED Lighting | New | Healthcare | 2434.55 | 2434.55 | 0 | 0% | 2434.55 | 2434.55 | 0 | 0% | Y | Y | Y | Y
Refrigerated Display Case LED Lighting | New | Hospitals | 2434.55 | 2434.55 | 0 | 0% | 2434.55 | 2434.55 | 0 | 0% | Y | Y | Y | Y
Refrigerated Display Case LED Lighting | New | Institutional | 2434.55 | 2434.55 | 0 | 0% | 2434.55 | 2434.55 | 0 | 0% | Y | Y | Y | Y
Refrigerated Display Case LED Lighting | New | Lodging/Hospitality | 2434.55 | 2434.55 | 0 | 0% | 2434.55 | 2434.55 | 0 | 0% | Y | Y | Y | Y
Refrigerated Display Case LED Lighting | New | Miscellaneous | 2434.55 | 2434.55 | 0 | 0% | 2434.55 | 2434.55 | 0 | 0% | Y | Y | Y | Y
Refrigerated Display Case LED Lighting | New | Offices | 2434.55 | 2434.55 | 0 | 0% | 2434.55 | 2434.55 | 0 | 0% | Y | Y | Y | Y
Refrigerated Display Case LED Lighting | New | Restaurants | 2434.55 | 2434.55 | 0 | 0% | 2434.55 | 2434.55 | 0 | 0% | Y | Y | Y | Y
Refrigerated Display Case LED Lighting | New | Retail | 2434.55 | 2434.55 | 0 | 0% | 2434.55 | 2434.55 | 0 | 0% | Y | Y | Y | Y
Refrigerated Display Case LED Lighting | New | Schools K-12 | 2434.55 | 2434.55 | 0 | 0% | 2434.55 | 2434.55 | 0 | 0% | Y | Y | Y | Y
Refrigerated Display Case LED Lighting | New | Warehouse | 2434.55 | 2434.55 | 0 | 0% | 2434.55 | 2434.55 | 0 | 0% | Y | Y | Y | Y
10HP Open Drip-Proof(ODP) Motor | Turnover | Assembly | 20689.9073 | 20466.7152 | 223.1921 | 1.079% | 20689.9073 | 20466.7152 | 223.1921 | 1.079% | Y | Y | Y | Y
10HP Open Drip-Proof(ODP) Motor | Turnover | College and University | 20689.9073 | 20466.7152 | 223.1921 | 1.079% | 20689.9073 | 20466.7152 | 223.1921 | 1.079% | Y | Y | Y | Y
10HP Open Drip-Proof(ODP) Motor | Turnover | Grocery | 20689.9073 | 20466.7152 | 223.1921 | 1.079% | 20689.9073 | 20466.7152 | 223.1921 | 1.079% | Y | Y | Y | Y
10HP Open Drip-Proof(ODP) Motor | Turnover | Healthcare | 20689.9073 | 20466.7152 | 223.1921 | 1.079% | 20689.9073 | 20466.7152 | 223.1921 | 1.079% | Y | Y | Y | Y
10HP Open Drip-Proof(ODP) Motor | Turnover | Hospitals | 20689.9073 | 20466.7152 | 223.1921 | 1.079% | 20689.9073 | 20466.7152 | 223.1921 | 1.079% | Y | Y | Y | Y
10HP Open Drip-Proof(ODP) Motor | Turnover | Institutional | 20689.9073 | 20466.7152 | 223.1921 | 1.079% | 20689.9073 | 20466.7152 | 223.1921 | 1.079% | Y | Y | Y | Y
10HP Open Drip-Proof(ODP) Motor | Turnover | Lodging/Hospitality | 20689.9073 | 20466.7152 | 223.1921 | 1.079% | 20689.9073 | 20466.7152 | 223.1921 | 1.079% | Y | Y | Y | Y
10HP Open Drip-Proof(ODP) Motor | Turnover | Miscellaneous | 20689.9073 | 20466.7152 | 223.1921 | 1.079% | 20689.9073 | 20466.7152 | 223.1921 | 1.079% | Y | Y | Y | Y
10HP Open Drip-Proof(ODP) Motor | Turnover | Offices | 20689.9073 | 20466.7152 | 223.1921 | 1.079% | 20689.9073 | 20466.7152 | 223.1921 | 1.079% | Y | Y | Y | Y
10HP Open Drip-Proof(ODP) Motor | Turnover | Restaurants | 20689.9073 | 20466.7152 | 223.1921 | 1.079% | 20689.9073 | 20466.7152 | 223.1921 | 1.079% | Y | Y | Y | Y
10HP Open Drip-Proof(ODP) Motor | Turnover | Retail | 20689.9073 | 20466.7152 | 223.1921 | 1.079% | 20689.9073 | 20466.7152 | 223.1921 | 1.079% | Y | Y | Y | Y
10HP Open Drip-Proof(ODP) Motor | Turnover | Schools K-12 | 20689.9073 | 20466.7152 | 223.1921 | 1.079% | 20689.9073 | 20466.7152 | 223.1921 | 1.079% | Y | Y | Y | Y
10HP Open Drip-Proof(ODP) Motor | Turnover | Warehouse | 20689.9073 | 20466.7152 | 223.1921 | 1.079% | 20689.9073 | 20466.7152 | 223.1921 | 1.079% | Y | Y | Y | Y
10HP Open Drip-Proof(ODP) Motor | New | Assembly | 20689.9073 | 20466.7152 | 223.1921 | 1.079% | 20689.9073 | 20466.7152 | 223.1921 | 1.079% | Y | Y | Y | Y
10HP Open Drip-Proof(ODP) Motor | New | College and University | 20689.9073 | 20466.7152 | 223.1921 | 1.079% | 20689.9073 | 20466.7152 | 223.1921 | 1.079% | Y | Y | Y | Y
10HP Open Drip-Proof(ODP) Motor | New | Grocery | 20689.9073 | 20466.7152 | 223.1921 | 1.079% | 20689.9073 | 20466.7152 | 223.1921 | 1.079% | Y | Y | Y | Y
10HP Open Drip-Proof(ODP) Motor | New | Healthcare | 20689.9073 | 20466.7152 | 223.1921 | 1.079% | 20689.9073 | 20466.7152 | 223.1921 | 1.079% | Y | Y | Y | Y
10HP Open Drip-Proof(ODP) Motor | New | Hospitals | 20689.9073 | 20466.7152 | 223.1921 | 1.079% | 20689.9073 | 20466.7152 | 223.1921 | 1.079% | Y | Y | Y | Y
10HP Open Drip-Proof(ODP) Motor | New | Institutional | 20689.9073 | 20466.7152 | 223.1921 | 1.079% | 20689.9073 | 20466.7152 | 223.1921 | 1.079% | Y | Y | Y | Y
10HP Open Drip-Proof(ODP) Motor | New | Lodging/Hospitality | 20689.9073 | 20466.7152 | 223.1921 | 1.079% | 20689.9073 | 20466.7152 | 223.1921 | 1.079% | Y | Y | Y | Y
10HP Open Drip-Proof(ODP) Motor | New | Miscellaneous | 20689.9073 | 20466.7152 | 223.1921 | 1.079% | 20689.9073 | 20466.7152 | 223.1921 | 1.079% | Y | Y | Y | Y
10HP Open Drip-Proof(ODP) Motor | New | Offices | 20689.9073 | 20466.7152 | 223.1921 | 1.079% | 20689.9073 | 20466.7152 | 223.1921 | 1.079% | Y | Y | Y | Y
10HP Open Drip-Proof(ODP) Motor | New | Restaurants | 20689.9073 | 20466.7152 | 223.1921 | 1.079% | 20689.9073 | 20466.7152 | 223.1921 | 1.079% | Y | Y | Y | Y
10HP Open Drip-Proof(ODP) Motor | New | Retail | 20689.9073 | 20466.7152 | 223.1921 | 1.079% | 20689.9073 | 20466.7152 | 223.1921 | 1.079% | Y | Y | Y | Y
10HP Open Drip-Proof(ODP) Motor | New | Schools K-12 | 20689.9073 | 20466.7152 | 223.1921 | 1.079% | 20689.9073 | 20466.7152 | 223.1921 | 1.079% | Y | Y | Y | Y
10HP Open Drip-Proof(ODP) Motor | New | Warehouse | 20689.9073 | 20466.7152 | 223.1921 | 1.079% | 20689.9073 | 20466.7152 | 223.1921 | 1.079% | Y | Y | Y | Y
High Speed Fans | Turnover | Assembly | 4629.1782 | 4120.6164 | 508.5618 | 10.99% | 4629.1782 | 4120.6164 | 508.5618 | 10.99% | Y | Y | Y | Y
High Speed Fans | Turnover | College and University | 4629.1782 | 4120.6164 | 508.5618 | 10.99% | 4629.1782 | 4120.6164 | 508.5618 | 10.99% | Y | Y | Y | Y
High Speed Fans | Turnover | Grocery | 4629.1782 | 4120.6164 | 508.5618 | 10.99% | 4629.1782 | 4120.6164 | 508.5618 | 10.99% | Y | Y | Y | Y
High Speed Fans | Turnover | Healthcare | 4629.1782 | 4120.6164 | 508.5618 | 10.99% | 4629.1782 | 4120.6164 | 508.5618 | 10.99% | Y | Y | Y | Y
High Speed Fans | Turnover | Hospitals | 4629.1782 | 4120.6164 | 508.5618 | 10.99% | 4629.1782 | 4120.6164 | 508.5618 | 10.99% | Y | Y | Y | Y
High Speed Fans | Turnover | Institutional | 4629.1782 | 4120.6164 | 508.5618 | 10.99% | 4629.1782 | 4120.6164 | 508.5618 | 10.99% | Y | Y | Y | Y
High Speed Fans | Turnover | Lodging/Hospitality | 4629.1782 | 4120.6164 | 508.5618 | 10.99% | 4629.1782 | 4120.6164 | 508.5618 | 10.99% | Y | Y | Y | Y
High Speed Fans | Turnover | Miscellaneous | 4629.1782 | 4120.6164 | 508.5618 | 10.99% | 4629.1782 | 4120.6164 | 508.5618 | 10.99% | Y | Y | Y | Y
High Speed Fans | Turnover | Offices | 4629.1782 | 4120.6164 | 508.5618 | 10.99% | 4629.1782 | 4120.6164 | 508.5618 | 10.99% | Y | Y | Y | Y
High Speed Fans | Turnover | Restaurants | 4629.1782 | 4120.6164 | 508.5618 | 10.99% | 4629.1782 | 4120.6164 | 508.5618 | 10.99% | Y | Y | Y | Y
High Speed Fans | Turnover | Retail | 4629.1782 | 4120.6164 | 508.5618 | 10.99% | 4629.1782 | 4120.6164 | 508.5618 | 10.99% | Y | Y | Y | Y
High Speed Fans | Turnover | Schools K-12 | 4629.1782 | 4120.6164 | 508.5618 | 10.99% | 4629.1782 | 4120.6164 | 508.5618 | 10.99% | Y | Y | Y | Y
High Speed Fans | Turnover | Warehouse | 4629.1782 | 4120.6164 | 508.5618 | 10.99% | 4629.1782 | 4120.6164 | 508.5618 | 10.99% | Y | Y | Y | Y
High Speed Fans | New | Assembly | 4629.1782 | 4120.6164 | 508.5618 | 10.99% | 4629.1782 | 4120.6164 | 508.5618 | 10.99% | Y | Y | Y | Y
High Speed Fans | New | College and University | 4629.1782 | 4120.6164 | 508.5618 | 10.99% | 4629.1782 | 4120.6164 | 508.5618 | 10.99% | Y | Y | Y | Y
High Speed Fans | New | Grocery | 4629.1782 | 4120.6164 | 508.5618 | 10.99% | 4629.1782 | 4120.6164 | 508.5618 | 10.99% | Y | Y | Y | Y
High Speed Fans | New | Healthcare | 4629.1782 | 4120.6164 | 508.5618 | 10.99% | 4629.1782 | 4120.6164 | 508.5618 | 10.99% | Y | Y | Y | Y
High Speed Fans | New | Hospitals | 4629.1782 | 4120.6164 | 508.5618 | 10.99% | 4629.1782 | 4120.6164 | 508.5618 | 10.99% | Y | Y | Y | Y
High Speed Fans | New | Institutional | 4629.1782 | 4120.6164 | 508.5618 | 10.99% | 4629.1782 | 4120.6164 | 508.5618 | 10.99% | Y | Y | Y | Y
High Speed Fans | New | Lodging/Hospitality | 4629.1782 | 4120.6164 | 508.5618 | 10.99% | 4629.1782 | 4120.6164 | 508.5618 | 10.99% | Y | Y | Y | Y
High Speed Fans | New | Miscellaneous | 4629.1782 | 4120.6164 | 508.5618 | 10.99% | 4629.1782 | 4120.6164 | 508.5618 | 10.99% | Y | Y | Y | Y
High Speed Fans | New | Offices | 4629.1782 | 4120.6164 | 508.5618 | 10.99% | 4629.1782 | 4120.6164 | 508.5618 | 10.99% | Y | Y | Y | Y
High Speed Fans | New | Restaurants | 4629.1782 | 4120.6164 | 508.5618 | 10.99% | 4629.1782 | 4120.6164 | 508.5618 | 10.99% | Y | Y | Y | Y
High Speed Fans | New | Retail | 4629.1782 | 4120.6164 | 508.5618 | 10.99% | 4629.1782 | 4120.6164 | 508.5618 | 10.99% | Y | Y | Y | Y
High Speed Fans | New | Schools K-12 | 4629.1782 | 4120.6164 | 508.5618 | 10.99% | 4629.1782 | 4120.6164 | 508.5618 | 10.99% | Y | Y | Y | Y
High Speed Fans | New | Warehouse | 4629.1782 | 4120.6164 | 508.5618 | 10.99% | 4629.1782 | 4120.6164 | 508.5618 | 10.99% | Y | Y | Y | Y
Drain Water Heat Recovery | Existing | Assembly | 7518.6978 | 6595.9485 | 922.7493 | 12.27% | 7518.6978 | 6595.9485 | 922.7493 | 12.27% | Y | Y | Y | Y
Drain Water Heat Recovery | Existing | College and University | 172930.0493 | 151706.816 | 21223.2333 | 12.27% | 172930.0493 | 151706.816 | 21223.2333 | 12.27% | Y | Y | Y | Y
Drain Water Heat Recovery | Existing | Grocery | 15037.3956 | 13191.897 | 1845.4985 | 12.27% | 15037.3956 | 13191.897 | 1845.4985 | 12.27% | Y | Y | Y | Y
Drain Water Heat Recovery | Existing | Healthcare | 10024.9304 | 8794.598 | 1230.3324 | 12.27% | 10024.9304 | 8794.598 | 1230.3324 | 12.27% | Y | Y | Y | Y
Drain Water Heat Recovery | Existing | Hospitals | 303254.1444 | 266036.5903 | 37217.5541 | 12.27% | 303254.1444 | 266036.5903 | 37217.5541 | 12.27% | Y | Y | Y | Y
Drain Water Heat Recovery | Existing | Institutional | 601495.8236 | 527675.8816 | 73819.942 | 12.27% | 601495.8236 | 527675.8816 | 73819.942 | 12.27% | Y | Y | Y | Y
Drain Water Heat Recovery | Existing | Lodging/Hospitality | 72179.4988 | 63321.1058 | 8858.393 | 12.27% | 72179.4988 | 63321.1058 | 8858.393 | 12.27% | Y | Y | Y | Y
Drain Water Heat Recovery | Existing | Miscellaneous | 451121.8677 | 395756.9112 | 55364.9565 | 12.27% | 451121.8677 | 395756.9112 | 55364.9565 | 12.27% | Y | Y | Y | Y
Drain Water Heat Recovery | Existing | Offices | 62655.815 | 54966.2377 | 7689.5773 | 12.27% | 62655.815 | 54966.2377 | 7689.5773 | 12.27% | Y | Y | Y | Y
Drain Water Heat Recovery | Existing | Restaurants | 25062.326 | 21986.4951 | 3075.8309 | 12.27% | 25062.326 | 21986.4951 | 3075.8309 | 12.27% | Y | Y | Y | Y
Drain Water Heat Recovery | Existing | Retail | 44661.0649 | 39179.9342 | 5481.1307 | 12.27% | 44661.0649 | 39179.9342 | 5481.1307 | 12.27% | Y | Y | Y | Y
Drain Water Heat Recovery | Existing | Schools K-12 | 3132.8594 | 2748.3721 | 384.4873 | 12.27% | 3132.8594 | 2748.3721 | 384.4873 | 12.27% | Y | Y | Y | Y
Drain Water Heat Recovery | Existing | Warehouse | 15037.3956 | 13191.897 | 1845.4985 | 12.27% | 15037.3956 | 13191.897 | 1845.4985 | 12.27% | Y | Y | Y | Y
Drain Water Heat Recovery | New | Assembly | 7192.4897 | 6309.7751 | 882.7147 | 12.27% | 7192.4897 | 6309.7751 | 882.7147 | 12.27% | Y | Y | Y | Y
Drain Water Heat Recovery | New | College and University | 165427.2641 | 145124.8271 | 20302.437 | 12.27% | 165427.2641 | 145124.8271 | 20302.437 | 12.27% | Y | Y | Y | Y
Drain Water Heat Recovery | New | Grocery | 14384.9795 | 12619.5502 | 1765.4293 | 12.27% | 14384.9795 | 12619.5502 | 1765.4293 | 12.27% | Y | Y | Y | Y
Drain Water Heat Recovery | New | Healthcare | 9589.9863 | 8413.0335 | 1176.9529 | 12.27% | 9589.9863 | 8413.0335 | 1176.9529 | 12.27% | Y | Y | Y | Y
Drain Water Heat Recovery | New | Hospitals | 290097.0863 | 254494.262 | 35602.8242 | 12.27% | 290097.0863 | 254494.262 | 35602.8242 | 12.27% | Y | Y | Y | Y
Drain Water Heat Recovery | New | Institutional | 575399.1794 | 504782.0074 | 70617.172 | 12.27% | 575399.1794 | 504782.0074 | 70617.172 | 12.27% | Y | Y | Y | Y
Drain Water Heat Recovery | New | Lodging/Hospitality | 69047.9015 | 60573.8409 | 8474.0606 | 12.27% | 69047.9015 | 60573.8409 | 8474.0606 | 12.27% | Y | Y | Y | Y
Drain Water Heat Recovery | New | Miscellaneous | 431549.3845 | 378586.5055 | 52962.879 | 12.27% | 431549.3845 | 378586.5055 | 52962.879 | 12.27% | Y | Y | Y | Y
Drain Water Heat Recovery | New | Offices | 59937.4145 | 52581.4591 | 7355.9554 | 12.27% | 59937.4145 | 52581.4591 | 7355.9554 | 12.27% | Y | Y | Y | Y
Drain Water Heat Recovery | New | Restaurants | 23974.9658 | 21032.5836 | 2942.3822 | 12.27% | 23974.9658 | 21032.5836 | 2942.3822 | 12.27% | Y | Y | Y | Y
Drain Water Heat Recovery | New | Retail | 42723.3891 | 37480.064 | 5243.325 | 12.27% | 42723.3891 | 37480.064 | 5243.325 | 12.27% | Y | Y | Y | Y
Drain Water Heat Recovery | New | Schools K-12 | 2996.9364 | 2629.1306 | 367.8058 | 12.27% | 2996.9364 | 2629.1306 | 367.8058 | 12.27% | Y | Y | Y | Y
Drain Water Heat Recovery | New | Warehouse | 14384.9795 | 12619.5502 | 1765.4293 | 12.27% | 14384.9795 | 12619.5502 | 1765.4293 | 12.27% | Y | Y | Y | Y
Faucet Aerator | Existing | Assembly | 7518.6978 | 7273.1332 | 245.5646 | 3.266% | 7518.6978 | 7273.1332 | 245.5646 | 3.266% | Y | Y | Y | Y
Faucet Aerator | Existing | College and University | 172930.0493 | 170146.9844 | 2783.0649 | 1.609% | 172930.0493 | 170146.9844 | 2783.0649 | 1.609% | Y | Y | Y | Y
Faucet Aerator | Existing | Grocery | 15037.3956 | 14791.831 | 245.5646 | 1.633% | 15037.3956 | 14791.831 | 245.5646 | 1.633% | Y | Y | Y | Y
Faucet Aerator | Existing | Healthcare | 10024.9304 | 9779.3658 | 245.5646 | 2.45% | 10024.9304 | 9779.3658 | 245.5646 | 2.45% | Y | Y | Y | Y
Faucet Aerator | Existing | Hospitals | 303254.1444 | 300061.8052 | 3192.3392 | 1.053% | 303254.1444 | 300061.8052 | 3192.3392 | 1.053% | Y | Y | Y | Y
Faucet Aerator | Existing | Institutional | 601495.8236 | 588235.3378 | 13260.4858 | 2.205% | 601495.8236 | 588235.3378 | 13260.4858 | 2.205% | Y | Y | Y | Y
Faucet Aerator | Existing | Lodging/Hospitality | 72179.4988 | 71524.66 | 654.8388 | 0.9072% | 72179.4988 | 71524.66 | 654.8388 | 0.9072% | Y | Y | Y | Y
Faucet Aerator | Existing | Miscellaneous | 451121.8677 | 449157.3513 | 1964.5164 | 0.4355% | 451121.8677 | 449157.3513 | 1964.5164 | 0.4355% | Y | Y | Y | Y
Faucet Aerator | Existing | Offices | 62655.815 | 62410.2504 | 245.5646 | 0.3919% | 62655.815 | 62410.2504 | 245.5646 | 0.3919% | Y | Y | Y | Y
Faucet Aerator | Existing | Restaurants | 25062.326 | 24980.4711 | 81.8549 | 0.3266% | 25062.326 | 24980.4711 | 81.8549 | 0.3266% | Y | Y | Y | Y
Faucet Aerator | Existing | Retail | 44661.0649 | 44497.3552 | 163.7097 | 0.3666% | 44661.0649 | 44497.3552 | 163.7097 | 0.3666% | Y | Y | Y | Y
Faucet Aerator | Existing | Schools K-12 | 3132.8594 | 3051.0046 | 81.8549 | 2.613% | 3132.8594 | 3051.0046 | 81.8549 | 2.613% | Y | Y | Y | Y
Faucet Aerator | Existing | Warehouse | 15037.3956 | 14955.5407 | 81.8549 | 0.5443% | 15037.3956 | 14955.5407 | 81.8549 | 0.5443% | Y | Y | Y | Y
Faucet Aerator | New | Assembly | 7192.4897 | 6946.9252 | 245.5646 | 3.414% | 7192.4897 | 6946.9252 | 245.5646 | 3.414% | Y | Y | Y | Y
Faucet Aerator | New | College and University | 165427.2641 | 162644.1992 | 2783.0649 | 1.682% | 165427.2641 | 162644.1992 | 2783.0649 | 1.682% | Y | Y | Y | Y
Faucet Aerator | New | Grocery | 14384.9795 | 14139.4149 | 245.5646 | 1.707% | 14384.9795 | 14139.4149 | 245.5646 | 1.707% | Y | Y | Y | Y
Faucet Aerator | New | Healthcare | 9589.9863 | 9344.4218 | 245.5646 | 2.561% | 9589.9863 | 9344.4218 | 245.5646 | 2.561% | Y | Y | Y | Y
Faucet Aerator | New | Hospitals | 290097.0863 | 286904.7471 | 3192.3392 | 1.1% | 290097.0863 | 286904.7471 | 3192.3392 | 1.1% | Y | Y | Y | Y
Faucet Aerator | New | Institutional | 575399.1794 | 562138.6936 | 13260.4858 | 2.305% | 575399.1794 | 562138.6936 | 13260.4858 | 2.305% | Y | Y | Y | Y
Faucet Aerator | New | Lodging/Hospitality | 69047.9015 | 68393.0627 | 654.8388 | 0.9484% | 69047.9015 | 68393.0627 | 654.8388 | 0.9484% | Y | Y | Y | Y
Faucet Aerator | New | Miscellaneous | 431549.3845 | 429584.8681 | 1964.5164 | 0.4552% | 431549.3845 | 429584.8681 | 1964.5164 | 0.4552% | Y | Y | Y | Y
Faucet Aerator | New | Offices | 59937.4145 | 59691.85 | 245.5646 | 0.4097% | 59937.4145 | 59691.85 | 245.5646 | 0.4097% | Y | Y | Y | Y
Faucet Aerator | New | Restaurants | 23974.9658 | 23893.111 | 81.8549 | 0.3414% | 23974.9658 | 23893.111 | 81.8549 | 0.3414% | Y | Y | Y | Y
Faucet Aerator | New | Retail | 42723.3891 | 42559.6794 | 163.7097 | 0.3832% | 42723.3891 | 42559.6794 | 163.7097 | 0.3832% | Y | Y | Y | Y
Faucet Aerator | New | Schools K-12 | 2996.9364 | 2915.0816 | 81.8549 | 2.731% | 2996.9364 | 2915.0816 | 81.8549 | 2.731% | Y | Y | Y | Y
Faucet Aerator | New | Warehouse | 14384.9795 | 14303.1246 | 81.8549 | 0.569% | 14384.9795 | 14303.1246 | 81.8549 | 0.569% | Y | Y | Y | Y
Hot Water Circulation Pump Control | Existing | Assembly | 7518.6978 | 6867.6978 | 651 | 8.658% | 7518.6978 | 6867.6978 | 651 | 8.658% | Y | Y | Y | Y
Hot Water Circulation Pump Control | Existing | College and University | 172930.0493 | 166420.0493 | 6510 | 3.765% | 172930.0493 | 166420.0493 | 6510 | 3.765% | Y | Y | Y | Y
Hot Water Circulation Pump Control | Existing | Grocery | 15037.3956 | 14386.3956 | 651 | 4.329% | 15037.3956 | 14386.3956 | 651 | 4.329% | Y | Y | Y | Y
Hot Water Circulation Pump Control | Existing | Healthcare | 10024.9304 | 9373.9304 | 651 | 6.494% | 10024.9304 | 9373.9304 | 651 | 6.494% | Y | Y | Y | Y
Hot Water Circulation Pump Control | Existing | Hospitals | 303254.1444 | 293489.1444 | 9765 | 3.22% | 303254.1444 | 293489.1444 | 9765 | 3.22% | Y | Y | Y | Y
Hot Water Circulation Pump Control | Existing | Institutional | 601495.8236 | 585220.8236 | 16275 | 2.706% | 601495.8236 | 585220.8236 | 16275 | 2.706% | Y | Y | Y | Y
Hot Water Circulation Pump Control | Existing | Lodging/Hospitality | 72179.4988 | 70226.4988 | 1953 | 2.706% | 72179.4988 | 70226.4988 | 1953 | 2.706% | Y | Y | Y | Y
Hot Water Circulation Pump Control | Existing | Miscellaneous | 451121.8677 | 438101.8677 | 13020 | 2.886% | 451121.8677 | 438101.8677 | 13020 | 2.886% | Y | Y | Y | Y
Hot Water Circulation Pump Control | Existing | Offices | 62655.815 | 60702.815 | 1953 | 3.117% | 62655.815 | 60702.815 | 1953 | 3.117% | Y | Y | Y | Y
Hot Water Circulation Pump Control | Existing | Restaurants | 25062.326 | 23760.326 | 1302 | 5.195% | 25062.326 | 23760.326 | 1302 | 5.195% | Y | Y | Y | Y
Hot Water Circulation Pump Control | Existing | Retail | 44661.0649 | 42708.0649 | 1953 | 4.373% | 44661.0649 | 42708.0649 | 1953 | 4.373% | Y | Y | Y | Y
Hot Water Circulation Pump Control | Existing | Schools K-12 | 3132.8594 | 2481.8594 | 651 | 20.78% | 3132.8594 | 2481.8594 | 651 | 20.78% | Y | Y | Y | Y
Hot Water Circulation Pump Control | Existing | Warehouse | 15037.3956 | 14386.3956 | 651 | 4.329% | 15037.3956 | 14386.3956 | 651 | 4.329% | Y | Y | Y | Y
Hot Water Circulation Pump Control | New | Assembly | 7192.4897 | 6541.4897 | 651 | 9.051% | 7192.4897 | 6541.4897 | 651 | 9.051% | Y | Y | Y | Y
Hot Water Circulation Pump Control | New | College and University | 165427.2641 | 158917.2641 | 6510 | 3.935% | 165427.2641 | 158917.2641 | 6510 | 3.935% | Y | Y | Y | Y
Hot Water Circulation Pump Control | New | Grocery | 14384.9795 | 13733.9795 | 651 | 4.526% | 14384.9795 | 13733.9795 | 651 | 4.526% | Y | Y | Y | Y
Hot Water Circulation Pump Control | New | Healthcare | 9589.9863 | 8938.9863 | 651 | 6.788% | 9589.9863 | 8938.9863 | 651 | 6.788% | Y | Y | Y | Y
Hot Water Circulation Pump Control | New | Hospitals | 290097.0863 | 280332.0863 | 9765 | 3.366% | 290097.0863 | 280332.0863 | 9765 | 3.366% | Y | Y | Y | Y
Hot Water Circulation Pump Control | New | Institutional | 575399.1794 | 559124.1794 | 16275 | 2.828% | 575399.1794 | 559124.1794 | 16275 | 2.828% | Y | Y | Y | Y
Hot Water Circulation Pump Control | New | Lodging/Hospitality | 69047.9015 | 67094.9015 | 1953 | 2.828% | 69047.9015 | 67094.9015 | 1953 | 2.828% | Y | Y | Y | Y
Hot Water Circulation Pump Control | New | Miscellaneous | 431549.3845 | 418529.3845 | 13020 | 3.017% | 431549.3845 | 418529.3845 | 13020 | 3.017% | Y | Y | Y | Y
Hot Water Circulation Pump Control | New | Offices | 59937.4145 | 57984.4145 | 1953 | 3.258% | 59937.4145 | 57984.4145 | 1953 | 3.258% | Y | Y | Y | Y
Hot Water Circulation Pump Control | New | Restaurants | 23974.9658 | 22672.9658 | 1302 | 5.431% | 23974.9658 | 22672.9658 | 1302 | 5.431% | Y | Y | Y | Y
Hot Water Circulation Pump Control | New | Retail | 42723.3891 | 40770.3891 | 1953 | 4.571% | 42723.3891 | 40770.3891 | 1953 | 4.571% | Y | Y | Y | Y
Hot Water Circulation Pump Control | New | Schools K-12 | 2996.9364 | 2345.9364 | 651 | 21.72% | 2996.9364 | 2345.9364 | 651 | 21.72% | Y | Y | Y | Y
Hot Water Circulation Pump Control | New | Warehouse | 14384.9795 | 13733.9795 | 651 | 4.526% | 14384.9795 | 13733.9795 | 651 | 4.526% | Y | Y | Y | Y
Hot Water Pipe Insulation | Existing | Assembly | 7518.6978 | 6163.1058 | 1355.592 | 18.03% | 7518.6978 | 6163.1058 | 1355.592 | 18.03% | Y | Y | Y | Y
Hot Water Pipe Insulation | Existing | College and University | 172930.0493 | 159374.129 | 13555.9203 | 7.839% | 172930.0493 | 159374.129 | 13555.9203 | 7.839% | Y | Y | Y | Y
Hot Water Pipe Insulation | Existing | Grocery | 15037.3956 | 13681.8036 | 1355.592 | 9.015% | 15037.3956 | 13681.8036 | 1355.592 | 9.015% | Y | Y | Y | Y
Hot Water Pipe Insulation | Existing | Healthcare | 10024.9304 | 8669.3384 | 1355.592 | 13.52% | 10024.9304 | 8669.3384 | 1355.592 | 13.52% | Y | Y | Y | Y
Hot Water Pipe Insulation | Existing | Hospitals | 303254.1444 | 282920.264 | 20333.8804 | 6.705% | 303254.1444 | 282920.264 | 20333.8804 | 6.705% | Y | Y | Y | Y
Hot Water Pipe Insulation | Existing | Institutional | 601495.8236 | 567606.0229 | 33889.8007 | 5.634% | 601495.8236 | 567606.0229 | 33889.8007 | 5.634% | Y | Y | Y | Y
Hot Water Pipe Insulation | Existing | Lodging/Hospitality | 72179.4988 | 68112.7227 | 4066.7761 | 5.634% | 72179.4988 | 68112.7227 | 4066.7761 | 5.634% | Y | Y | Y | Y
Hot Water Pipe Insulation | Existing | Miscellaneous | 451121.8677 | 424010.0271 | 27111.8406 | 6.01% | 451121.8677 | 424010.0271 | 27111.8406 | 6.01% | Y | Y | Y | Y
Hot Water Pipe Insulation | Existing | Offices | 62655.815 | 58589.0389 | 4066.7761 | 6.491% | 62655.815 | 58589.0389 | 4066.7761 | 6.491% | Y | Y | Y | Y
Hot Water Pipe Insulation | Existing | Restaurants | 25062.326 | 22351.1419 | 2711.1841 | 10.82% | 25062.326 | 22351.1419 | 2711.1841 | 10.82% | Y | Y | Y | Y
Hot Water Pipe Insulation | Existing | Retail | 44661.0649 | 40594.2888 | 4066.7761 | 9.106% | 44661.0649 | 40594.2888 | 4066.7761 | 9.106% | Y | Y | Y | Y
Hot Water Pipe Insulation | Existing | Schools K-12 | 3132.8594 | 1777.2674 | 1355.592 | 43.27% | 3132.8594 | 1777.2674 | 1355.592 | 43.27% | Y | Y | Y | Y
Hot Water Pipe Insulation | Existing | Warehouse | 15037.3956 | 13681.8036 | 1355.592 | 9.015% | 15037.3956 | 13681.8036 | 1355.592 | 9.015% | Y | Y | Y | Y
Hot Water Pipe Insulation | New | Assembly | 7192.4897 | 5836.8977 | 1355.592 | 18.85% | 7192.4897 | 5836.8977 | 1355.592 | 18.85% | Y | Y | Y | Y
Hot Water Pipe Insulation | New | College and University | 165427.2641 | 151871.3438 | 13555.9203 | 8.194% | 165427.2641 | 151871.3438 | 13555.9203 | 8.194% | Y | Y | Y | Y
Hot Water Pipe Insulation | New | Grocery | 14384.9795 | 13029.3875 | 1355.592 | 9.424% | 14384.9795 | 13029.3875 | 1355.592 | 9.424% | Y | Y | Y | Y
Hot Water Pipe Insulation | New | Healthcare | 9589.9863 | 8234.3943 | 1355.592 | 14.14% | 9589.9863 | 8234.3943 | 1355.592 | 14.14% | Y | Y | Y | Y
Hot Water Pipe Insulation | New | Hospitals | 290097.0863 | 269763.2058 | 20333.8804 | 7.009% | 290097.0863 | 269763.2058 | 20333.8804 | 7.009% | Y | Y | Y | Y
Hot Water Pipe Insulation | New | Institutional | 575399.1794 | 541509.3787 | 33889.8007 | 5.89% | 575399.1794 | 541509.3787 | 33889.8007 | 5.89% | Y | Y | Y | Y
Hot Water Pipe Insulation | New | Lodging/Hospitality | 69047.9015 | 64981.1254 | 4066.7761 | 5.89% | 69047.9015 | 64981.1254 | 4066.7761 | 5.89% | Y | Y | Y | Y
Hot Water Pipe Insulation | New | Miscellaneous | 431549.3845 | 404437.544 | 27111.8406 | 6.282% | 431549.3845 | 404437.544 | 27111.8406 | 6.282% | Y | Y | Y | Y
Hot Water Pipe Insulation | New | Offices | 59937.4145 | 55870.6384 | 4066.7761 | 6.785% | 59937.4145 | 55870.6384 | 4066.7761 | 6.785% | Y | Y | Y | Y
Hot Water Pipe Insulation | New | Restaurants | 23974.9658 | 21263.7818 | 2711.1841 | 11.31% | 23974.9658 | 21263.7818 | 2711.1841 | 11.31% | Y | Y | Y | Y
Hot Water Pipe Insulation | New | Retail | 42723.3891 | 38656.613 | 4066.7761 | 9.519% | 42723.3891 | 38656.613 | 4066.7761 | 9.519% | Y | Y | Y | Y
Hot Water Pipe Insulation | New | Schools K-12 | 2996.9364 | 1641.3444 | 1355.592 | 45.23% | 2996.9364 | 1641.3444 | 1355.592 | 45.23% | Y | Y | Y | Y
Hot Water Pipe Insulation | New | Warehouse | 14384.9795 | 13029.3875 | 1355.592 | 9.424% | 14384.9795 | 13029.3875 | 1355.592 | 9.424% | Y | Y | Y | Y
Low Flow Shower Head | Existing | Assembly | 7518.6978 | 7344.9298 | 173.768 | 2.311% | 7518.6978 | 7344.9298 | 173.768 | 2.311% | Y | Y | Y | Y
Low Flow Shower Head | Existing | College and University | 172930.0493 | 166153.0973 | 6776.952 | 3.919% | 172930.0493 | 166153.0973 | 6776.952 | 3.919% | Y | Y | Y | Y
Low Flow Shower Head | Existing | Grocery | 15037.3956 | 14863.6276 | 173.768 | 1.156% | 15037.3956 | 14863.6276 | 173.768 | 1.156% | Y | Y | Y | Y
Low Flow Shower Head | Existing | Healthcare | 10024.9304 | 9851.1624 | 173.768 | 1.733% | 10024.9304 | 9851.1624 | 173.768 | 1.733% | Y | Y | Y | Y
Low Flow Shower Head | Existing | Hospitals | 303254.1444 | 298736.1764 | 4517.968 | 1.49% | 303254.1444 | 298736.1764 | 4517.968 | 1.49% | Y | Y | Y | Y
Low Flow Shower Head | Existing | Institutional | 601495.8236 | 597672.9276 | 3822.896 | 0.6356% | 601495.8236 | 597672.9276 | 3822.896 | 0.6356% | Y | Y | Y | Y
Low Flow Shower Head | Existing | Lodging/Hospitality | 72179.4988 | 70268.0508 | 1911.448 | 2.648% | 72179.4988 | 70268.0508 | 1911.448 | 2.648% | Y | Y | Y | Y
Low Flow Shower Head | Existing | Miscellaneous | 451121.8677 | 448167.8117 | 2954.056 | 0.6548% | 451121.8677 | 448167.8117 | 2954.056 | 0.6548% | Y | Y | Y | Y
Low Flow Shower Head | Existing | Offices | 62655.815 | 62308.279 | 347.536 | 0.5547% | 62655.815 | 62308.279 | 347.536 | 0.5547% | Y | Y | Y | Y
Low Flow Shower Head | Existing | Restaurants | 25062.326 | 24888.558 | 173.768 | 0.6933% | 25062.326 | 24888.558 | 173.768 | 0.6933% | Y | Y | Y | Y
Low Flow Shower Head | Existing | Retail | 44661.0649 | 44313.5289 | 347.536 | 0.7782% | 44661.0649 | 44313.5289 | 347.536 | 0.7782% | Y | Y | Y | Y
Low Flow Shower Head | Existing | Schools K-12 | 3132.8594 | 2959.0914 | 173.768 | 5.547% | 3132.8594 | 2959.0914 | 173.768 | 5.547% | Y | Y | Y | Y
Low Flow Shower Head | Existing | Warehouse | 15037.3956 | 14863.6276 | 173.768 | 1.156% | 15037.3956 | 14863.6276 | 173.768 | 1.156% | Y | Y | Y | Y
Low Flow Shower Head | New | Assembly | 7192.4897 | 7018.7217 | 173.768 | 2.416% | 7192.4897 | 7018.7217 | 173.768 | 2.416% | Y | Y | Y | Y
Low Flow Shower Head | New | College and University | 165427.2641 | 158650.3121 | 6776.952 | 4.097% | 165427.2641 | 158650.3121 | 6776.952 | 4.097% | Y | Y | Y | Y
Low Flow Shower Head | New | Grocery | 14384.9795 | 14211.2115 | 173.768 | 1.208% | 14384.9795 | 14211.2115 | 173.768 | 1.208% | Y | Y | Y | Y
Low Flow Shower Head | New | Healthcare | 9589.9863 | 9416.2183 | 173.768 | 1.812% | 9589.9863 | 9416.2183 | 173.768 | 1.812% | Y | Y | Y | Y
Low Flow Shower Head | New | Hospitals | 290097.0863 | 285579.1183 | 4517.968 | 1.557% | 290097.0863 | 285579.1183 | 4517.968 | 1.557% | Y | Y | Y | Y
Low Flow Shower Head | New | Institutional | 575399.1794 | 571576.2834 | 3822.896 | 0.6644% | 575399.1794 | 571576.2834 | 3822.896 | 0.6644% | Y | Y | Y | Y
Low Flow Shower Head | New | Lodging/Hospitality | 69047.9015 | 67136.4535 | 1911.448 | 2.768% | 69047.9015 | 67136.4535 | 1911.448 | 2.768% | Y | Y | Y | Y
Low Flow Shower Head | New | Miscellaneous | 431549.3845 | 428595.3285 | 2954.056 | 0.6845% | 431549.3845 | 428595.3285 | 2954.056 | 0.6845% | Y | Y | Y | Y
Low Flow Shower Head | New | Offices | 59937.4145 | 59589.8785 | 347.536 | 0.5798% | 59937.4145 | 59589.8785 | 347.536 | 0.5798% | Y | Y | Y | Y
Low Flow Shower Head | New | Restaurants | 23974.9658 | 23801.1978 | 173.768 | 0.7248% | 23974.9658 | 23801.1978 | 173.768 | 0.7248% | Y | Y | Y | Y
Low Flow Shower Head | New | Retail | 42723.3891 | 42375.8531 | 347.536 | 0.8135% | 42723.3891 | 42375.8531 | 347.536 | 0.8135% | Y | Y | Y | Y
Low Flow Shower Head | New | Schools K-12 | 2996.9364 | 2823.1684 | 173.768 | 5.798% | 2996.9364 | 2823.1684 | 173.768 | 5.798% | Y | Y | Y | Y
Low Flow Shower Head | New | Warehouse | 14384.9795 | 14211.2115 | 173.768 | 1.208% | 14384.9795 | 14211.2115 | 173.768 | 1.208% | Y | Y | Y | Y
Low-Flow Pre-Rinse Sprayers | Existing | Assembly | 7518.6978 | 5256.7237 | 2261.9741 | 30.08% | 7518.6978 | 5256.7237 | 2261.9741 | 30.08% | Y | Y | Y | Y
Low-Flow Pre-Rinse Sprayers | Existing | College and University | 172930.0493 | 170668.0752 | 2261.9741 | 1.308% | 172930.0493 | 170668.0752 | 2261.9741 | 1.308% | Y | Y | Y | Y
Low-Flow Pre-Rinse Sprayers | Existing | Grocery | 15037.3956 | 12775.4215 | 2261.9741 | 15.04% | 15037.3956 | 12775.4215 | 2261.9741 | 15.04% | Y | Y | Y | Y
Low-Flow Pre-Rinse Sprayers | Existing | Healthcare | 10024.9304 | 7762.9563 | 2261.9741 | 22.56% | 10024.9304 | 7762.9563 | 2261.9741 | 22.56% | Y | Y | Y | Y
Low-Flow Pre-Rinse Sprayers | Existing | Hospitals | 303254.1444 | 300992.1703 | 2261.9741 | 0.7459% | 303254.1444 | 300992.1703 | 2261.9741 | 0.7459% | Y | Y | Y | Y
Low-Flow Pre-Rinse Sprayers | Existing | Institutional | 601495.8236 | 599233.8495 | 2261.9741 | 0.3761% | 601495.8236 | 599233.8495 | 2261.9741 | 0.3761% | Y | Y | Y | Y
Low-Flow Pre-Rinse Sprayers | Existing | Lodging/Hospitality | 72179.4988 | 69917.5248 | 2261.9741 | 3.134% | 72179.4988 | 69917.5248 | 2261.9741 | 3.134% | Y | Y | Y | Y
Low-Flow Pre-Rinse Sprayers | Existing | Miscellaneous | 451121.8677 | 448859.8936 | 2261.9741 | 0.5014% | 451121.8677 | 448859.8936 | 2261.9741 | 0.5014% | Y | Y | Y | Y
Low-Flow Pre-Rinse Sprayers | Existing | Offices | 62655.815 | 60393.8409 | 2261.9741 | 3.61% | 62655.815 | 60393.8409 | 2261.9741 | 3.61% | Y | Y | Y | Y
Low-Flow Pre-Rinse Sprayers | Existing | Restaurants | 25062.326 | 22800.3519 | 2261.9741 | 9.025% | 25062.326 | 22800.3519 | 2261.9741 | 9.025% | Y | Y | Y | Y
Low-Flow Pre-Rinse Sprayers | Existing | Retail | 44661.0649 | 42399.0908 | 2261.9741 | 5.065% | 44661.0649 | 42399.0908 | 2261.9741 | 5.065% | Y | Y | Y | Y
Low-Flow Pre-Rinse Sprayers | Existing | Schools K-12 | 3132.8594 | 2001.8724 | 1130.987 | 36.1% | 3132.8594 | 2001.8724 | 1130.987 | 36.1% | Y | Y | Y | Y
Low-Flow Pre-Rinse Sprayers | Existing | Warehouse | 15037.3956 | 12775.4215 | 2261.9741 | 15.04% | 15037.3956 | 12775.4215 | 2261.9741 | 15.04% | Y | Y | Y | Y
Low-Flow Pre-Rinse Sprayers | New | Assembly | 7169.7287 | 4907.7546 | 2261.9741 | 31.55% | 7169.7287 | 4907.7546 | 2261.9741 | 31.55% | Y | Y | Y | Y
Low-Flow Pre-Rinse Sprayers | New | College and University | 164903.7601 | 162641.786 | 2261.9741 | 1.372% | 164903.7601 | 162641.786 | 2261.9741 | 1.372% | Y | Y | Y | Y
Low-Flow Pre-Rinse Sprayers | New | Grocery | 14339.4574 | 12077.4833 | 2261.9741 | 15.77% | 14339.4574 | 12077.4833 | 2261.9741 | 15.77% | Y | Y | Y | Y
Low-Flow Pre-Rinse Sprayers | New | Healthcare | 9559.6383 | 7297.6642 | 2261.9741 | 23.66% | 9559.6383 | 7297.6642 | 2261.9741 | 23.66% | Y | Y | Y | Y
Low-Flow Pre-Rinse Sprayers | New | Hospitals | 289179.0575 | 286917.0834 | 2261.9741 | 0.7822% | 289179.0575 | 286917.0834 | 2261.9741 | 0.7822% | Y | Y | Y | Y
Low-Flow Pre-Rinse Sprayers | New | Institutional | 573578.2959 | 571316.3218 | 2261.9741 | 0.3944% | 573578.2959 | 571316.3218 | 2261.9741 | 0.3944% | Y | Y | Y | Y
Low-Flow Pre-Rinse Sprayers | New | Lodging/Hospitality | 68829.3955 | 66567.4214 | 2261.9741 | 3.286% | 68829.3955 | 66567.4214 | 2261.9741 | 3.286% | Y | Y | Y | Y
Low-Flow Pre-Rinse Sprayers | New | Miscellaneous | 430183.7219 | 427921.7479 | 2261.9741 | 0.5258% | 430183.7219 | 427921.7479 | 2261.9741 | 0.5258% | Y | Y | Y | Y
Low-Flow Pre-Rinse Sprayers | New | Offices | 59747.7392 | 57485.7651 | 2261.9741 | 3.786% | 59747.7392 | 57485.7651 | 2261.9741 | 3.786% | Y | Y | Y | Y
Low-Flow Pre-Rinse Sprayers | New | Restaurants | 23899.0957 | 21637.1216 | 2261.9741 | 9.465% | 23899.0957 | 21637.1216 | 2261.9741 | 9.465% | Y | Y | Y | Y
Low-Flow Pre-Rinse Sprayers | New | Retail | 42588.1885 | 40326.2144 | 2261.9741 | 5.311% | 42588.1885 | 40326.2144 | 2261.9741 | 5.311% | Y | Y | Y | Y
Low-Flow Pre-Rinse Sprayers | New | Schools K-12 | 2987.4524 | 1856.4654 | 1130.987 | 37.86% | 2987.4524 | 1856.4654 | 1130.987 | 37.86% | Y | Y | Y | Y
Low-Flow Pre-Rinse Sprayers | New | Warehouse | 14339.4574 | 12077.4833 | 2261.9741 | 15.77% | 14339.4574 | 12077.4833 | 2261.9741 | 15.77% | Y | Y | Y | Y
Tank Wrap on Water Heater | Existing | Assembly | 7518.6978 | 7254.7519 | 263.9459 | 3.511% | 7518.6978 | 7254.7519 | 263.9459 | 3.511% | Y | Y | Y | Y
Tank Wrap on Water Heater | Existing | College and University | 172930.0493 | 170290.5899 | 2639.4593 | 1.526% | 172930.0493 | 170290.5899 | 2639.4593 | 1.526% | Y | Y | Y | Y
Tank Wrap on Water Heater | Existing | Grocery | 15037.3956 | 14773.4497 | 263.9459 | 1.755% | 15037.3956 | 14773.4497 | 263.9459 | 1.755% | Y | Y | Y | Y
Tank Wrap on Water Heater | Existing | Healthcare | 10024.9304 | 9760.9845 | 263.9459 | 2.633% | 10024.9304 | 9760.9845 | 263.9459 | 2.633% | Y | Y | Y | Y
Tank Wrap on Water Heater | Existing | Hospitals | 303254.1444 | 299294.9554 | 3959.189 | 1.306% | 303254.1444 | 299294.9554 | 3959.189 | 1.306% | Y | Y | Y | Y
Tank Wrap on Water Heater | Existing | Institutional | 601495.8236 | 594897.1752 | 6598.6483 | 1.097% | 601495.8236 | 594897.1752 | 6598.6483 | 1.097% | Y | Y | Y | Y
Tank Wrap on Water Heater | Existing | Lodging/Hospitality | 72179.4988 | 71387.661 | 791.8378 | 1.097% | 72179.4988 | 71387.661 | 791.8378 | 1.097% | Y | Y | Y | Y
Tank Wrap on Water Heater | Existing | Miscellaneous | 451121.8677 | 445842.949 | 5278.9187 | 1.17% | 451121.8677 | 445842.949 | 5278.9187 | 1.17% | Y | Y | Y | Y
Tank Wrap on Water Heater | Existing | Offices | 62655.815 | 61863.9772 | 791.8378 | 1.264% | 62655.815 | 61863.9772 | 791.8378 | 1.264% | Y | Y | Y | Y
Tank Wrap on Water Heater | Existing | Restaurants | 25062.326 | 24534.4341 | 527.8919 | 2.106% | 25062.326 | 24534.4341 | 527.8919 | 2.106% | Y | Y | Y | Y
Tank Wrap on Water Heater | Existing | Retail | 44661.0649 | 43869.2271 | 791.8378 | 1.773% | 44661.0649 | 43869.2271 | 791.8378 | 1.773% | Y | Y | Y | Y
Tank Wrap on Water Heater | Existing | Schools K-12 | 3132.8594 | 2868.9135 | 263.9459 | 8.425% | 3132.8594 | 2868.9135 | 263.9459 | 8.425% | Y | Y | Y | Y
Tank Wrap on Water Heater | Existing | Warehouse | 15037.3956 | 14773.4497 | 263.9459 | 1.755% | 15037.3956 | 14773.4497 | 263.9459 | 1.755% | Y | Y | Y | Y
Tank Wrap on Water Heater | New | Assembly | 7192.4897 | 6939.9954 | 252.4943 | 3.511% | 7192.4897 | 6939.9954 | 252.4943 | 3.511% | Y | Y | Y | Y
Tank Wrap on Water Heater | New | College and University | 165427.2641 | 162902.321 | 2524.9431 | 1.526% | 165427.2641 | 162902.321 | 2524.9431 | 1.526% | Y | Y | Y | Y
Tank Wrap on Water Heater | New | Grocery | 14384.9795 | 14132.4852 | 252.4943 | 1.755% | 14384.9795 | 14132.4852 | 252.4943 | 1.755% | Y | Y | Y | Y
Tank Wrap on Water Heater | New | Healthcare | 9589.9863 | 9337.492 | 252.4943 | 2.633% | 9589.9863 | 9337.492 | 252.4943 | 2.633% | Y | Y | Y | Y
Tank Wrap on Water Heater | New | Hospitals | 290097.0863 | 286309.6716 | 3787.4147 | 1.306% | 290097.0863 | 286309.6716 | 3787.4147 | 1.306% | Y | Y | Y | Y
Tank Wrap on Water Heater | New | Institutional | 575399.1794 | 569086.8216 | 6312.3578 | 1.097% | 575399.1794 | 569086.8216 | 6312.3578 | 1.097% | Y | Y | Y | Y
Tank Wrap on Water Heater | New | Lodging/Hospitality | 69047.9015 | 68290.4186 | 757.4829 | 1.097% | 69047.9015 | 68290.4186 | 757.4829 | 1.097% | Y | Y | Y | Y
Tank Wrap on Water Heater | New | Miscellaneous | 431549.3845 | 426499.4983 | 5049.8862 | 1.17% | 431549.3845 | 426499.4983 | 5049.8862 | 1.17% | Y | Y | Y | Y
Tank Wrap on Water Heater | New | Offices | 59937.4145 | 59179.9316 | 757.4829 | 1.264% | 59937.4145 | 59179.9316 | 757.4829 | 1.264% | Y | Y | Y | Y
Tank Wrap on Water Heater | New | Restaurants | 23974.9658 | 23469.9772 | 504.9886 | 2.106% | 23974.9658 | 23469.9772 | 504.9886 | 2.106% | Y | Y | Y | Y
Tank Wrap on Water Heater | New | Retail | 42723.3891 | 41965.9061 | 757.4829 | 1.773% | 42723.3891 | 41965.9061 | 757.4829 | 1.773% | Y | Y | Y | Y
Tank Wrap on Water Heater | New | Schools K-12 | 2996.9364 | 2744.4421 | 252.4943 | 8.425% | 2996.9364 | 2744.4421 | 252.4943 | 8.425% | Y | Y | Y | Y
Tank Wrap on Water Heater | New | Warehouse | 14384.9795 | 14132.4852 | 252.4943 | 1.755% | 14384.9795 | 14132.4852 | 252.4943 | 1.755% | Y | Y | Y | Y
Thermostatic Shower Restriction Valve | Existing | Assembly | 7518.6978 | 6661.0473 | 857.6505 | 11.41% | 7518.6978 | 6661.0473 | 857.6505 | 11.41% | Y | Y | Y | Y
Thermostatic Shower Restriction Valve | Existing | College and University | 172930.0493 | 139481.6813 | 33448.368 | 19.34% | 172930.0493 | 139481.6813 | 33448.368 | 19.34% | Y | Y | Y | Y
Thermostatic Shower Restriction Valve | Existing | Grocery | 15037.3956 | 14179.7451 | 857.6505 | 5.703% | 15037.3956 | 14179.7451 | 857.6505 | 5.703% | Y | Y | Y | Y
Thermostatic Shower Restriction Valve | Existing | Healthcare | 10024.9304 | 9167.2799 | 857.6505 | 8.555% | 10024.9304 | 9167.2799 | 857.6505 | 8.555% | Y | Y | Y | Y
Thermostatic Shower Restriction Valve | Existing | Hospitals | 303254.1444 | 280955.2324 | 22298.912 | 7.353% | 303254.1444 | 280955.2324 | 22298.912 | 7.353% | Y | Y | Y | Y
Thermostatic Shower Restriction Valve | Existing | Institutional | 601495.8236 | 582627.5134 | 18868.3101 | 3.137% | 601495.8236 | 582627.5134 | 18868.3101 | 3.137% | Y | Y | Y | Y
Thermostatic Shower Restriction Valve | Existing | Lodging/Hospitality | 72179.4988 | 62745.3438 | 9434.1551 | 13.07% | 72179.4988 | 62745.3438 | 9434.1551 | 13.07% | Y | Y | Y | Y
Thermostatic Shower Restriction Valve | Existing | Miscellaneous | 451121.8677 | 436541.8098 | 14580.0578 | 3.232% | 451121.8677 | 436541.8098 | 14580.0578 | 3.232% | Y | Y | Y | Y
Thermostatic Shower Restriction Valve | Existing | Offices | 62655.815 | 60940.514 | 1715.3009 | 2.738% | 62655.815 | 60940.514 | 1715.3009 | 2.738% | Y | Y | Y | Y
Thermostatic Shower Restriction Valve | Existing | Restaurants | 25062.326 | 24204.6755 | 857.6505 | 3.422% | 25062.326 | 24204.6755 | 857.6505 | 3.422% | Y | Y | Y | Y
Thermostatic Shower Restriction Valve | Existing | Retail | 44661.0649 | 42945.764 | 1715.3009 | 3.841% | 44661.0649 | 42945.764 | 1715.3009 | 3.841% | Y | Y | Y | Y
Thermostatic Shower Restriction Valve | Existing | Schools K-12 | 3132.8594 | 2275.209 | 857.6505 | 27.38% | 3132.8594 | 2275.209 | 857.6505 | 27.38% | Y | Y | Y | Y
Thermostatic Shower Restriction Valve | Existing | Warehouse | 15037.3956 | 14179.7451 | 857.6505 | 5.703% | 15037.3956 | 14179.7451 | 857.6505 | 5.703% | Y | Y | Y | Y
Thermostatic Shower Restriction Valve | New | Assembly | 7192.4897 | 6334.8393 | 857.6505 | 11.92% | 7192.4897 | 6334.8393 | 857.6505 | 11.92% | Y | Y | Y | Y
Thermostatic Shower Restriction Valve | New | College and University | 165427.2641 | 131978.8961 | 33448.368 | 20.22% | 165427.2641 | 131978.8961 | 33448.368 | 20.22% | Y | Y | Y | Y
Thermostatic Shower Restriction Valve | New | Grocery | 14384.9795 | 13527.329 | 857.6505 | 5.962% | 14384.9795 | 13527.329 | 857.6505 | 5.962% | Y | Y | Y | Y
Thermostatic Shower Restriction Valve | New | Healthcare | 9589.9863 | 8732.3359 | 857.6505 | 8.943% | 9589.9863 | 8732.3359 | 857.6505 | 8.943% | Y | Y | Y | Y
Thermostatic Shower Restriction Valve | New | Hospitals | 290097.0863 | 267798.1743 | 22298.912 | 7.687% | 290097.0863 | 267798.1743 | 22298.912 | 7.687% | Y | Y | Y | Y
Thermostatic Shower Restriction Valve | New | Institutional | 575399.1794 | 556530.8692 | 18868.3101 | 3.279% | 575399.1794 | 556530.8692 | 18868.3101 | 3.279% | Y | Y | Y | Y
Thermostatic Shower Restriction Valve | New | Lodging/Hospitality | 69047.9015 | 59613.7465 | 9434.1551 | 13.66% | 69047.9015 | 59613.7465 | 9434.1551 | 13.66% | Y | Y | Y | Y
Thermostatic Shower Restriction Valve | New | Miscellaneous | 431549.3845 | 416969.3267 | 14580.0578 | 3.379% | 431549.3845 | 416969.3267 | 14580.0578 | 3.379% | Y | Y | Y | Y
Thermostatic Shower Restriction Valve | New | Offices | 59937.4145 | 58222.1136 | 1715.3009 | 2.862% | 59937.4145 | 58222.1136 | 1715.3009 | 2.862% | Y | Y | Y | Y
Thermostatic Shower Restriction Valve | New | Restaurants | 23974.9658 | 23117.3153 | 857.6505 | 3.577% | 23974.9658 | 23117.3153 | 857.6505 | 3.577% | Y | Y | Y | Y
Thermostatic Shower Restriction Valve | New | Retail | 42723.3891 | 41008.0881 | 1715.3009 | 4.015% | 42723.3891 | 41008.0881 | 1715.3009 | 4.015% | Y | Y | Y | Y
Thermostatic Shower Restriction Valve | New | Schools K-12 | 2996.9364 | 2139.286 | 857.6505 | 28.62% | 2996.9364 | 2139.286 | 857.6505 | 28.62% | Y | Y | Y | Y
Thermostatic Shower Restriction Valve | New | Warehouse | 14384.9795 | 13527.329 | 857.6505 | 5.962% | 14384.9795 | 13527.329 | 857.6505 | 5.962% | Y | Y | Y | Y
Bi-Level Lighting Control (Exterior) | Existing | Assembly | 4380 | 3022.2 | 1357.8 | 31% | 4380 | 3022.2 | 1357.8 | 31% | Y | Y | Y | Y
Bi-Level Lighting Control (Exterior) | Existing | College and University | 4380 | 3022.2 | 1357.8 | 31% | 4380 | 3022.2 | 1357.8 | 31% | Y | Y | Y | Y
Bi-Level Lighting Control (Exterior) | Existing | Grocery | 4380 | 3022.2 | 1357.8 | 31% | 4380 | 3022.2 | 1357.8 | 31% | Y | Y | Y | Y
Bi-Level Lighting Control (Exterior) | Existing | Healthcare | 4380 | 3022.2 | 1357.8 | 31% | 4380 | 3022.2 | 1357.8 | 31% | Y | Y | Y | Y
Bi-Level Lighting Control (Exterior) | Existing | Hospitals | 4380 | 3022.2 | 1357.8 | 31% | 4380 | 3022.2 | 1357.8 | 31% | Y | Y | Y | Y
Bi-Level Lighting Control (Exterior) | Existing | Institutional | 4380 | 3022.2 | 1357.8 | 31% | 4380 | 3022.2 | 1357.8 | 31% | Y | Y | Y | Y
Bi-Level Lighting Control (Exterior) | Existing | Lodging/Hospitality | 4380 | 3022.2 | 1357.8 | 31% | 4380 | 3022.2 | 1357.8 | 31% | Y | Y | Y | Y
Bi-Level Lighting Control (Exterior) | Existing | Miscellaneous | 4380 | 3022.2 | 1357.8 | 31% | 4380 | 3022.2 | 1357.8 | 31% | Y | Y | Y | Y
Bi-Level Lighting Control (Exterior) | Existing | Offices | 4380 | 3022.2 | 1357.8 | 31% | 4380 | 3022.2 | 1357.8 | 31% | Y | Y | Y | Y
Bi-Level Lighting Control (Exterior) | Existing | Restaurants | 4380 | 3022.2 | 1357.8 | 31% | 4380 | 3022.2 | 1357.8 | 31% | Y | Y | Y | Y
Bi-Level Lighting Control (Exterior) | Existing | Retail | 4380 | 3022.2 | 1357.8 | 31% | 4380 | 3022.2 | 1357.8 | 31% | Y | Y | Y | Y
Bi-Level Lighting Control (Exterior) | Existing | Schools K-12 | 4380 | 3022.2 | 1357.8 | 31% | 4380 | 3022.2 | 1357.8 | 31% | Y | Y | Y | Y
Bi-Level Lighting Control (Exterior) | Existing | Warehouse | 4380 | 3022.2 | 1357.8 | 31% | 4380 | 3022.2 | 1357.8 | 31% | Y | Y | Y | Y
Bi-Level Lighting Control (Exterior) | New | Assembly | 4380 | 3022.2 | 1357.8 | 31% | 4380 | 3022.2 | 1357.8 | 31% | Y | Y | Y | Y
Bi-Level Lighting Control (Exterior) | New | College and University | 4380 | 3022.2 | 1357.8 | 31% | 4380 | 3022.2 | 1357.8 | 31% | Y | Y | Y | Y
Bi-Level Lighting Control (Exterior) | New | Grocery | 4380 | 3022.2 | 1357.8 | 31% | 4380 | 3022.2 | 1357.8 | 31% | Y | Y | Y | Y
Bi-Level Lighting Control (Exterior) | New | Healthcare | 4380 | 3022.2 | 1357.8 | 31% | 4380 | 3022.2 | 1357.8 | 31% | Y | Y | Y | Y
Bi-Level Lighting Control (Exterior) | New | Hospitals | 4380 | 3022.2 | 1357.8 | 31% | 4380 | 3022.2 | 1357.8 | 31% | Y | Y | Y | Y
Bi-Level Lighting Control (Exterior) | New | Institutional | 4380 | 3022.2 | 1357.8 | 31% | 4380 | 3022.2 | 1357.8 | 31% | Y | Y | Y | Y
Bi-Level Lighting Control (Exterior) | New | Lodging/Hospitality | 4380 | 3022.2 | 1357.8 | 31% | 4380 | 3022.2 | 1357.8 | 31% | Y | Y | Y | Y
Bi-Level Lighting Control (Exterior) | New | Miscellaneous | 4380 | 3022.2 | 1357.8 | 31% | 4380 | 3022.2 | 1357.8 | 31% | Y | Y | Y | Y
Bi-Level Lighting Control (Exterior) | New | Offices | 4380 | 3022.2 | 1357.8 | 31% | 4380 | 3022.2 | 1357.8 | 31% | Y | Y | Y | Y
Bi-Level Lighting Control (Exterior) | New | Restaurants | 4380 | 3022.2 | 1357.8 | 31% | 4380 | 3022.2 | 1357.8 | 31% | Y | Y | Y | Y
Bi-Level Lighting Control (Exterior) | New | Retail | 4380 | 3022.2 | 1357.8 | 31% | 4380 | 3022.2 | 1357.8 | 31% | Y | Y | Y | Y
Bi-Level Lighting Control (Exterior) | New | Schools K-12 | 4380 | 3022.2 | 1357.8 | 31% | 4380 | 3022.2 | 1357.8 | 31% | Y | Y | Y | Y
Bi-Level Lighting Control (Exterior) | New | Warehouse | 4380 | 3022.2 | 1357.8 | 31% | 4380 | 3022.2 | 1357.8 | 31% | Y | Y | Y | Y
Outdoor Lighting Controls | Existing | Assembly | 2009 | 1446.48 | 562.52 | 28% | 2009 | 1446.48 | 562.52 | 28% | Y | Y | Y | Y
Outdoor Lighting Controls | Existing | College and University | 2009 | 1446.48 | 562.52 | 28% | 2009 | 1446.48 | 562.52 | 28% | Y | Y | Y | Y
Outdoor Lighting Controls | Existing | Grocery | 2009 | 1446.48 | 562.52 | 28% | 2009 | 1446.48 | 562.52 | 28% | Y | Y | Y | Y
Outdoor Lighting Controls | Existing | Healthcare | 2009 | 1446.48 | 562.52 | 28% | 2009 | 1446.48 | 562.52 | 28% | Y | Y | Y | Y
Outdoor Lighting Controls | Existing | Hospitals | 2009 | 1446.48 | 562.52 | 28% | 2009 | 1446.48 | 562.52 | 28% | Y | Y | Y | Y
Outdoor Lighting Controls | Existing | Institutional | 2009 | 1446.48 | 562.52 | 28% | 2009 | 1446.48 | 562.52 | 28% | Y | Y | Y | Y
Outdoor Lighting Controls | Existing | Lodging/Hospitality | 2009 | 1446.48 | 562.52 | 28% | 2009 | 1446.48 | 562.52 | 28% | Y | Y | Y | Y
Outdoor Lighting Controls | Existing | Miscellaneous | 2009 | 1446.48 | 562.52 | 28% | 2009 | 1446.48 | 562.52 | 28% | Y | Y | Y | Y
Outdoor Lighting Controls | Existing | Offices | 2009 | 1446.48 | 562.52 | 28% | 2009 | 1446.48 | 562.52 | 28% | Y | Y | Y | Y
Outdoor Lighting Controls | Existing | Restaurants | 2009 | 1446.48 | 562.52 | 28% | 2009 | 1446.48 | 562.52 | 28% | Y | Y | Y | Y
Outdoor Lighting Controls | Existing | Retail | 2009 | 1446.48 | 562.52 | 28% | 2009 | 1446.48 | 562.52 | 28% | Y | Y | Y | Y
Outdoor Lighting Controls | Existing | Schools K-12 | 2009 | 1446.48 | 562.52 | 28% | 2009 | 1446.48 | 562.52 | 28% | Y | Y | Y | Y
Outdoor Lighting Controls | Existing | Warehouse | 2009 | 1446.48 | 562.52 | 28% | 2009 | 1446.48 | 562.52 | 28% | Y | Y | Y | Y
Outdoor Lighting Controls | New | Assembly | 2009 | 1446.48 | 562.52 | 28% | 2009 | 1446.48 | 562.52 | 28% | Y | Y | Y | Y
Outdoor Lighting Controls | New | College and University | 2009 | 1446.48 | 562.52 | 28% | 2009 | 1446.48 | 562.52 | 28% | Y | Y | Y | Y
Outdoor Lighting Controls | New | Grocery | 2009 | 1446.48 | 562.52 | 28% | 2009 | 1446.48 | 562.52 | 28% | Y | Y | Y | Y
Outdoor Lighting Controls | New | Healthcare | 2009 | 1446.48 | 562.52 | 28% | 2009 | 1446.48 | 562.52 | 28% | Y | Y | Y | Y
Outdoor Lighting Controls | New | Hospitals | 2009 | 1446.48 | 562.52 | 28% | 2009 | 1446.48 | 562.52 | 28% | Y | Y | Y | Y
Outdoor Lighting Controls | New | Institutional | 2009 | 1446.48 | 562.52 | 28% | 2009 | 1446.48 | 562.52 | 28% | Y | Y | Y | Y
Outdoor Lighting Controls | New | Lodging/Hospitality | 2009 | 1446.48 | 562.52 | 28% | 2009 | 1446.48 | 562.52 | 28% | Y | Y | Y | Y
Outdoor Lighting Controls | New | Miscellaneous | 2009 | 1446.48 | 562.52 | 28% | 2009 | 1446.48 | 562.52 | 28% | Y | Y | Y | Y
Outdoor Lighting Controls | New | Offices | 2009 | 1446.48 | 562.52 | 28% | 2009 | 1446.48 | 562.52 | 28% | Y | Y | Y | Y
Outdoor Lighting Controls | New | Restaurants | 2009 | 1446.48 | 562.52 | 28% | 2009 | 1446.48 | 562.52 | 28% | Y | Y | Y | Y
Outdoor Lighting Controls | New | Retail | 2009 | 1446.48 | 562.52 | 28% | 2009 | 1446.48 | 562.52 | 28% | Y | Y | Y | Y
Outdoor Lighting Controls | New | Schools K-12 | 2009 | 1446.48 | 562.52 | 28% | 2009 | 1446.48 | 562.52 | 28% | Y | Y | Y | Y
Outdoor Lighting Controls | New | Warehouse | 2009 | 1446.48 | 562.52 | 28% | 2009 | 1446.48 | 562.52 | 28% | Y | Y | Y | Y
Air Curtains | Existing | Assembly | 48078.2351 | 47997.1541 | 81.081 | 0.1686% | 48078.2351 | 47997.1541 | 81.081 | 0.1686% | Y | Y | Y | Y
Air Curtains | Existing | College and University | 287152.3197 | 287071.2387 | 81.081 | 0.02824% | 287152.3197 | 287071.2387 | 81.081 | 0.02824% | Y | Y | Y | Y
Air Curtains | Existing | Grocery | 115753.0083 | 115671.9273 | 81.081 | 0.07005% | 115753.0083 | 115671.9273 | 81.081 | 0.07005% | Y | Y | Y | Y
Air Curtains | Existing | Healthcare | 202047.3819 | 201966.3009 | 81.081 | 0.04013% | 202047.3819 | 201966.3009 | 81.081 | 0.04013% | Y | Y | Y | Y
Air Curtains | Existing | Hospitals | 2105301.9288 | 2105220.8478 | 81.081 | 0.003851% | 2105301.9288 | 2105220.8478 | 81.081 | 0.003851% | Y | Y | Y | Y
Air Curtains | Existing | Institutional | 233568.925 | 233487.844 | 81.081 | 0.03471% | 233568.925 | 233487.844 | 81.081 | 0.03471% | Y | Y | Y | Y
Air Curtains | Existing | Lodging/Hospitality | 191602.1762 | 191521.0952 | 81.081 | 0.04232% | 191602.1762 | 191521.0952 | 81.081 | 0.04232% | Y | Y | Y | Y
Air Curtains | Existing | Miscellaneous | 2226772.3297 | 2226691.2487 | 81.081 | 0.003641% | 2226772.3297 | 2226691.2487 | 81.081 | 0.003641% | Y | Y | Y | Y
Air Curtains | Existing | Offices | 166452.0881 | 166371.0071 | 81.081 | 0.04871% | 166452.0881 | 166371.0071 | 81.081 | 0.04871% | Y | Y | Y | Y
Air Curtains | Existing | Restaurants | 120615.3416 | 120534.2606 | 81.081 | 0.06722% | 120615.3416 | 120534.2606 | 81.081 | 0.06722% | Y | Y | Y | Y
Air Curtains | Existing | Retail | 52681.844 | 52600.763 | 81.081 | 0.1539% | 52681.844 | 52600.763 | 81.081 | 0.1539% | Y | Y | Y | Y
Air Curtains | Existing | Schools K-12 | 196876.9732 | 196795.8922 | 81.081 | 0.04118% | 196876.9732 | 196795.8922 | 81.081 | 0.04118% | Y | Y | Y | Y
Air Curtains | Existing | Warehouse | 19557.8341 | 19476.7531 | 81.081 | 0.4146% | 19557.8341 | 19476.7531 | 81.081 | 0.4146% | Y | Y | Y | Y
Air Curtains | New | Assembly | 48078.2351 | 47997.1541 | 81.081 | 0.1686% | 48078.2351 | 47997.1541 | 81.081 | 0.1686% | Y | Y | Y | Y
Air Curtains | New | College and University | 287152.3197 | 287071.2387 | 81.081 | 0.02824% | 287152.3197 | 287071.2387 | 81.081 | 0.02824% | Y | Y | Y | Y
Air Curtains | New | Grocery | 115753.0083 | 115671.9273 | 81.081 | 0.07005% | 115753.0083 | 115671.9273 | 81.081 | 0.07005% | Y | Y | Y | Y
Air Curtains | New | Healthcare | 202047.3819 | 201966.3009 | 81.081 | 0.04013% | 202047.3819 | 201966.3009 | 81.081 | 0.04013% | Y | Y | Y | Y
Air Curtains | New | Hospitals | 2105301.9288 | 2105220.8478 | 81.081 | 0.003851% | 2105301.9288 | 2105220.8478 | 81.081 | 0.003851% | Y | Y | Y | Y
Air Curtains | New | Institutional | 233568.925 | 233487.844 | 81.081 | 0.03471% | 233568.925 | 233487.844 | 81.081 | 0.03471% | Y | Y | Y | Y
Air Curtains | New | Lodging/Hospitality | 191602.1762 | 191521.0952 | 81.081 | 0.04232% | 191602.1762 | 191521.0952 | 81.081 | 0.04232% | Y | Y | Y | Y
Air Curtains | New | Miscellaneous | 2226772.3297 | 2226691.2487 | 81.081 | 0.003641% | 2226772.3297 | 2226691.2487 | 81.081 | 0.003641% | Y | Y | Y | Y
Air Curtains | New | Offices | 166452.0881 | 166371.0071 | 81.081 | 0.04871% | 166452.0881 | 166371.0071 | 81.081 | 0.04871% | Y | Y | Y | Y
Air Curtains | New | Restaurants | 120615.3416 | 120534.2606 | 81.081 | 0.06722% | 120615.3416 | 120534.2606 | 81.081 | 0.06722% | Y | Y | Y | Y
Air Curtains | New | Retail | 52681.844 | 52600.763 | 81.081 | 0.1539% | 52681.844 | 52600.763 | 81.081 | 0.1539% | Y | Y | Y | Y
Air Curtains | New | Schools K-12 | 196876.9732 | 196795.8922 | 81.081 | 0.04118% | 196876.9732 | 196795.8922 | 81.081 | 0.04118% | Y | Y | Y | Y
Air Curtains | New | Warehouse | 19557.8341 | 19476.7531 | 81.081 | 0.4146% | 19557.8341 | 19476.7531 | 81.081 | 0.4146% | Y | Y | Y | Y
Airside Economizer | Existing | Assembly | 40558.1631 | 38304.9318 | 2253.2313 | 5.556% | 40558.1631 | 38304.9318 | 2253.2313 | 5.556% | Y | Y | Y | Y
Airside Economizer | Existing | College and University | 242237.8979 | 228780.2369 | 13457.661 | 5.556% | 242237.8979 | 228780.2369 | 13457.661 | 5.556% | Y | Y | Y | Y
Airside Economizer | Existing | Grocery | 97647.7064 | 92222.8338 | 5424.8726 | 5.556% | 97647.7064 | 92222.8338 | 5424.8726 | 5.556% | Y | Y | Y | Y
Airside Economizer | Existing | Healthcare | 170444.4983 | 160975.3595 | 9469.1388 | 5.556% | 170444.4983 | 160975.3595 | 9469.1388 | 5.556% | Y | Y | Y | Y
Airside Economizer | Existing | Hospitals | 1776004.8545 | 1677337.9181 | 98666.9364 | 5.556% | 1776004.8545 | 1677337.9181 | 98666.9364 | 5.556% | Y | Y | Y | Y
Airside Economizer | Existing | Institutional | 197035.6551 | 186089.2298 | 10946.4253 | 5.556% | 197035.6551 | 186089.2298 | 10946.4253 | 5.556% | Y | Y | Y | Y
Airside Economizer | Existing | Lodging/Hospitality | 161633.0609 | 152653.4465 | 8979.6145 | 5.556% | 161633.0609 | 152653.4465 | 8979.6145 | 5.556% | Y | Y | Y | Y
Airside Economizer | Existing | Miscellaneous | 1878475.6776 | 1774115.9178 | 104359.7599 | 5.556% | 1878475.6776 | 1774115.9178 | 104359.7599 | 5.556% | Y | Y | Y | Y
Airside Economizer | Existing | Offices | 140416.7794 | 132615.8472 | 7800.9322 | 5.556% | 140416.7794 | 132615.8472 | 7800.9322 | 5.556% | Y | Y | Y | Y
Airside Economizer | Existing | Restaurants | 101749.5064 | 96096.7561 | 5652.7504 | 5.556% | 101749.5064 | 96096.7561 | 5652.7504 | 5.556% | Y | Y | Y | Y
Airside Economizer | Existing | Retail | 44441.7066 | 41972.7229 | 2468.9837 | 5.556% | 44441.7066 | 41972.7229 | 2468.9837 | 5.556% | Y | Y | Y | Y
Airside Economizer | Existing | Schools K-12 | 166082.8099 | 156855.9872 | 9226.8228 | 5.556% | 166082.8099 | 156855.9872 | 9226.8228 | 5.556% | Y | Y | Y | Y
Airside Economizer | Existing | Warehouse | 16498.7301 | 15582.134 | 916.5961 | 5.556% | 16498.7301 | 15582.134 | 916.5961 | 5.556% | Y | Y | Y | Y
Airside Economizer | New | Assembly | 40558.1631 | 38304.9318 | 2253.2313 | 5.556% | 40558.1631 | 38304.9318 | 2253.2313 | 5.556% | Y | Y | Y | Y
Airside Economizer | New | College and University | 242237.8979 | 228780.2369 | 13457.661 | 5.556% | 242237.8979 | 228780.2369 | 13457.661 | 5.556% | Y | Y | Y | Y
Airside Economizer | New | Grocery | 97647.7064 | 92222.8338 | 5424.8726 | 5.556% | 97647.7064 | 92222.8338 | 5424.8726 | 5.556% | Y | Y | Y | Y
Airside Economizer | New | Healthcare | 170444.4983 | 160975.3595 | 9469.1388 | 5.556% | 170444.4983 | 160975.3595 | 9469.1388 | 5.556% | Y | Y | Y | Y
Airside Economizer | New | Hospitals | 1776004.8545 | 1677337.9181 | 98666.9364 | 5.556% | 1776004.8545 | 1677337.9181 | 98666.9364 | 5.556% | Y | Y | Y | Y
Airside Economizer | New | Institutional | 197035.6551 | 186089.2298 | 10946.4253 | 5.556% | 197035.6551 | 186089.2298 | 10946.4253 | 5.556% | Y | Y | Y | Y
Airside Economizer | New | Lodging/Hospitality | 161633.0609 | 152653.4465 | 8979.6145 | 5.556% | 161633.0609 | 152653.4465 | 8979.6145 | 5.556% | Y | Y | Y | Y
Airside Economizer | New | Miscellaneous | 1878475.6776 | 1774115.9178 | 104359.7599 | 5.556% | 1878475.6776 | 1774115.9178 | 104359.7599 | 5.556% | Y | Y | Y | Y
Airside Economizer | New | Offices | 140416.7794 | 132615.8472 | 7800.9322 | 5.556% | 140416.7794 | 132615.8472 | 7800.9322 | 5.556% | Y | Y | Y | Y
Airside Economizer | New | Restaurants | 101749.5064 | 96096.7561 | 5652.7504 | 5.556% | 101749.5064 | 96096.7561 | 5652.7504 | 5.556% | Y | Y | Y | Y
Airside Economizer | New | Retail | 44441.7066 | 41972.7229 | 2468.9837 | 5.556% | 44441.7066 | 41972.7229 | 2468.9837 | 5.556% | Y | Y | Y | Y
Airside Economizer | New | Schools K-12 | 166082.8099 | 156855.9872 | 9226.8228 | 5.556% | 166082.8099 | 156855.9872 | 9226.8228 | 5.556% | Y | Y | Y | Y
Airside Economizer | New | Warehouse | 16498.7301 | 15582.134 | 916.5961 | 5.556% | 16498.7301 | 15582.134 | 916.5961 | 5.556% | Y | Y | Y | Y
Ceiling Insulation(R12 to R38) | Existing | Assembly | 3.7877 | 3.5822 | 0.20544 | 5.424% | 3.7877 | 3.5822 | 0.20544 | 5.424% | Y | Y | Y | Y
Ceiling Insulation(R12 to R38) | Existing | College and University | 11.0507 | 10.8452 | 0.20544 | 1.859% | 11.0507 | 10.8452 | 0.20544 | 1.859% | Y | Y | Y | Y
Ceiling Insulation(R12 to R38) | Existing | Grocery | 31.0105 | 30.8051 | 0.20544 | 0.6625% | 31.0105 | 30.8051 | 0.20544 | 0.6625% | Y | Y | Y | Y
Ceiling Insulation(R12 to R38) | Existing | Healthcare | 15.0829 | 14.8775 | 0.20544 | 1.362% | 15.0829 | 14.8775 | 0.20544 | 1.362% | Y | Y | Y | Y
Ceiling Insulation(R12 to R38) | Existing | Hospitals | 81.2975 | 81.092 | 0.20544 | 0.2527% | 81.2975 | 81.092 | 0.20544 | 0.2527% | Y | Y | Y | Y
Ceiling Insulation(R12 to R38) | Existing | Institutional | 56.2721 | 56.0667 | 0.20544 | 0.3651% | 56.2721 | 56.0667 | 0.20544 | 0.3651% | Y | Y | Y | Y
Ceiling Insulation(R12 to R38) | Existing | Lodging/Hospitality | 34.7257 | 34.5203 | 0.20544 | 0.5916% | 34.7257 | 34.5203 | 0.20544 | 0.5916% | Y | Y | Y | Y
Ceiling Insulation(R12 to R38) | Existing | Miscellaneous | 107.2344 | 107.029 | 0.20544 | 0.1916% | 107.2344 | 107.029 | 0.20544 | 0.1916% | Y | Y | Y | Y
Ceiling Insulation(R12 to R38) | Existing | Offices | 58.1979 | 57.9924 | 0.20544 | 0.353% | 58.1979 | 57.9924 | 0.20544 | 0.353% | Y | Y | Y | Y
Ceiling Insulation(R12 to R38) | Existing | Restaurants | 31.354 | 31.1485 | 0.20544 | 0.6552% | 31.354 | 31.1485 | 0.20544 | 0.6552% | Y | Y | Y | Y
Ceiling Insulation(R12 to R38) | Existing | Retail | 5.9824 | 5.7769 | 0.20544 | 3.434% | 5.9824 | 5.7769 | 0.20544 | 3.434% | Y | Y | Y | Y
Ceiling Insulation(R12 to R38) | Existing | Schools K-12 | 5.1058 | 4.9003 | 0.20544 | 4.024% | 5.1058 | 4.9003 | 0.20544 | 4.024% | Y | Y | Y | Y
Ceiling Insulation(R12 to R38) | Existing | Warehouse | 1.4026 | 1.1971 | 0.20544 | 14.65% | 1.4026 | 1.1971 | 0.20544 | 14.65% | Y | Y | Y | Y
Ceiling Insulation(R12 to R38) | New | Assembly | 3.7877 | 3.5835 | 0.20415 | 5.39% | 3.7877 | 3.5835 | 0.20415 | 5.39% | Y | Y | Y | Y
Ceiling Insulation(R12 to R38) | New | College and University | 11.0507 | 10.8465 | 0.20415 | 1.847% | 11.0507 | 10.8465 | 0.20415 | 1.847% | Y | Y | Y | Y
Ceiling Insulation(R12 to R38) | New | Grocery | 31.0105 | 30.8063 | 0.20415 | 0.6583% | 31.0105 | 30.8063 | 0.20415 | 0.6583% | Y | Y | Y | Y
Ceiling Insulation(R12 to R38) | New | Healthcare | 15.0829 | 14.8788 | 0.20415 | 1.354% | 15.0829 | 14.8788 | 0.20415 | 1.354% | Y | Y | Y | Y
Ceiling Insulation(R12 to R38) | New | Hospitals | 81.2975 | 81.0933 | 0.20415 | 0.2511% | 81.2975 | 81.0933 | 0.20415 | 0.2511% | Y | Y | Y | Y
Ceiling Insulation(R12 to R38) | New | Institutional | 56.2721 | 56.068 | 0.20415 | 0.3628% | 56.2721 | 56.068 | 0.20415 | 0.3628% | Y | Y | Y | Y
Ceiling Insulation(R12 to R38) | New | Lodging/Hospitality | 34.7257 | 34.5216 | 0.20415 | 0.5879% | 34.7257 | 34.5216 | 0.20415 | 0.5879% | Y | Y | Y | Y
Ceiling Insulation(R12 to R38) | New | Miscellaneous | 107.2344 | 107.0303 | 0.20415 | 0.1904% | 107.2344 | 107.0303 | 0.20415 | 0.1904% | Y | Y | Y | Y
Ceiling Insulation(R12 to R38) | New | Offices | 58.1979 | 57.9937 | 0.20415 | 0.3508% | 58.1979 | 57.9937 | 0.20415 | 0.3508% | Y | Y | Y | Y
Ceiling Insulation(R12 to R38) | New | Restaurants | 31.354 | 31.1498 | 0.20415 | 0.6511% | 31.354 | 31.1498 | 0.20415 | 0.6511% | Y | Y | Y | Y
Ceiling Insulation(R12 to R38) | New | Retail | 5.9824 | 5.7782 | 0.20415 | 3.413% | 5.9824 | 5.7782 | 0.20415 | 3.413% | Y | Y | Y | Y
Ceiling Insulation(R12 to R38) | New | Schools K-12 | 5.1058 | 4.9016 | 0.20415 | 3.998% | 5.1058 | 4.9016 | 0.20415 | 3.998% | Y | Y | Y | Y
Ceiling Insulation(R12 to R38) | New | Warehouse | 1.4026 | 1.1984 | 0.20415 | 14.56% | 1.4026 | 1.1984 | 0.20415 | 14.56% | Y | Y | Y | Y
Ceiling Insulation(R19 to R38) | Existing | Assembly | 3.7877 | 3.6929 | 0.094818 | 2.503% | 3.7877 | 3.6929 | 0.094818 | 2.503% | Y | Y | Y | Y
Ceiling Insulation(R19 to R38) | Existing | College and University | 11.0507 | 10.9558 | 0.094818 | 0.858% | 11.0507 | 10.9558 | 0.094818 | 0.858% | Y | Y | Y | Y
Ceiling Insulation(R19 to R38) | Existing | Grocery | 31.0105 | 30.9157 | 0.094818 | 0.3058% | 31.0105 | 30.9157 | 0.094818 | 0.3058% | Y | Y | Y | Y
Ceiling Insulation(R19 to R38) | Existing | Healthcare | 15.0829 | 14.9881 | 0.094818 | 0.6286% | 15.0829 | 14.9881 | 0.094818 | 0.6286% | Y | Y | Y | Y
Ceiling Insulation(R19 to R38) | Existing | Hospitals | 81.2975 | 81.2027 | 0.094818 | 0.1166% | 81.2975 | 81.2027 | 0.094818 | 0.1166% | Y | Y | Y | Y
Ceiling Insulation(R19 to R38) | Existing | Institutional | 56.2721 | 56.1773 | 0.094818 | 0.1685% | 56.2721 | 56.1773 | 0.094818 | 0.1685% | Y | Y | Y | Y
Ceiling Insulation(R19 to R38) | Existing | Lodging/Hospitality | 34.7257 | 34.6309 | 0.094818 | 0.273% | 34.7257 | 34.6309 | 0.094818 | 0.273% | Y | Y | Y | Y
Ceiling Insulation(R19 to R38) | Existing | Miscellaneous | 107.2344 | 107.1396 | 0.094818 | 0.08842% | 107.2344 | 107.1396 | 0.094818 | 0.08842% | Y | Y | Y | Y
Ceiling Insulation(R19 to R38) | Existing | Offices | 58.1979 | 58.1031 | 0.094818 | 0.1629% | 58.1979 | 58.1031 | 0.094818 | 0.1629% | Y | Y | Y | Y
Ceiling Insulation(R19 to R38) | Existing | Restaurants | 31.354 | 31.2592 | 0.094818 | 0.3024% | 31.354 | 31.2592 | 0.094818 | 0.3024% | Y | Y | Y | Y
Ceiling Insulation(R19 to R38) | Existing | Retail | 5.9824 | 5.8875 | 0.094818 | 1.585% | 5.9824 | 5.8875 | 0.094818 | 1.585% | Y | Y | Y | Y
Ceiling Insulation(R19 to R38) | Existing | Schools K-12 | 5.1058 | 5.0109 | 0.094818 | 1.857% | 5.1058 | 5.0109 | 0.094818 | 1.857% | Y | Y | Y | Y
Ceiling Insulation(R19 to R38) | Existing | Warehouse | 1.4026 | 1.3077 | 0.094818 | 6.76% | 1.4026 | 1.3077 | 0.094818 | 6.76% | Y | Y | Y | Y
Ceiling Insulation(R19 to R38) | New | Assembly | 3.7877 | 3.6935 | 0.094223 | 2.488% | 3.7877 | 3.6935 | 0.094223 | 2.488% | Y | Y | Y | Y
Ceiling Insulation(R19 to R38) | New | College and University | 11.0507 | 10.9564 | 0.094223 | 0.8526% | 11.0507 | 10.9564 | 0.094223 | 0.8526% | Y | Y | Y | Y
Ceiling Insulation(R19 to R38) | New | Grocery | 31.0105 | 30.9163 | 0.094223 | 0.3038% | 31.0105 | 30.9163 | 0.094223 | 0.3038% | Y | Y | Y | Y
Ceiling Insulation(R19 to R38) | New | Healthcare | 15.0829 | 14.9887 | 0.094223 | 0.6247% | 15.0829 | 14.9887 | 0.094223 | 0.6247% | Y | Y | Y | Y
Ceiling Insulation(R19 to R38) | New | Hospitals | 81.2975 | 81.2033 | 0.094223 | 0.1159% | 81.2975 | 81.2033 | 0.094223 | 0.1159% | Y | Y | Y | Y
Ceiling Insulation(R19 to R38) | New | Institutional | 56.2721 | 56.1779 | 0.094223 | 0.1674% | 56.2721 | 56.1779 | 0.094223 | 0.1674% | Y | Y | Y | Y
Ceiling Insulation(R19 to R38) | New | Lodging/Hospitality | 34.7257 | 34.6315 | 0.094223 | 0.2713% | 34.7257 | 34.6315 | 0.094223 | 0.2713% | Y | Y | Y | Y
Ceiling Insulation(R19 to R38) | New | Miscellaneous | 107.2344 | 107.1402 | 0.094223 | 0.08787% | 107.2344 | 107.1402 | 0.094223 | 0.08787% | Y | Y | Y | Y
Ceiling Insulation(R19 to R38) | New | Offices | 58.1979 | 58.1037 | 0.094223 | 0.1619% | 58.1979 | 58.1037 | 0.094223 | 0.1619% | Y | Y | Y | Y
Ceiling Insulation(R19 to R38) | New | Restaurants | 31.354 | 31.2597 | 0.094223 | 0.3005% | 31.354 | 31.2597 | 0.094223 | 0.3005% | Y | Y | Y | Y
Ceiling Insulation(R19 to R38) | New | Retail | 5.9824 | 5.8881 | 0.094223 | 1.575% | 5.9824 | 5.8881 | 0.094223 | 1.575% | Y | Y | Y | Y
Ceiling Insulation(R19 to R38) | New | Schools K-12 | 5.1058 | 5.0115 | 0.094223 | 1.845% | 5.1058 | 5.0115 | 0.094223 | 1.845% | Y | Y | Y | Y
Ceiling Insulation(R19 to R38) | New | Warehouse | 1.4026 | 1.3083 | 0.094223 | 6.718% | 1.4026 | 1.3083 | 0.094223 | 6.718% | Y | Y | Y | Y
Ceiling Insulation(R2 to R38) | Existing | Assembly | 3.7877 | 2.081 | 1.7067 | 45.06% | 3.7877 | 2.081 | 1.7067 | 45.06% | Y | Y | Y | Y
Ceiling Insulation(R2 to R38) | Existing | College and University | 11.0507 | 9.3439 | 1.7067 | 15.44% | 11.0507 | 9.3439 | 1.7067 | 15.44% | Y | Y | Y | Y
Ceiling Insulation(R2 to R38) | Existing | Grocery | 31.0105 | 29.3038 | 1.7067 | 5.504% | 31.0105 | 29.3038 | 1.7067 | 5.504% | Y | Y | Y | Y
Ceiling Insulation(R2 to R38) | Existing | Healthcare | 15.0829 | 13.3762 | 1.7067 | 11.32% | 15.0829 | 13.3762 | 1.7067 | 11.32% | Y | Y | Y | Y
Ceiling Insulation(R2 to R38) | Existing | Hospitals | 81.2975 | 79.5908 | 1.7067 | 2.099% | 81.2975 | 79.5908 | 1.7067 | 2.099% | Y | Y | Y | Y
Ceiling Insulation(R2 to R38) | Existing | Institutional | 56.2721 | 54.5654 | 1.7067 | 3.033% | 56.2721 | 54.5654 | 1.7067 | 3.033% | Y | Y | Y | Y
Ceiling Insulation(R2 to R38) | Existing | Lodging/Hospitality | 34.7257 | 33.019 | 1.7067 | 4.915% | 34.7257 | 33.019 | 1.7067 | 4.915% | Y | Y | Y | Y
Ceiling Insulation(R2 to R38) | Existing | Miscellaneous | 107.2344 | 105.5277 | 1.7067 | 1.592% | 107.2344 | 105.5277 | 1.7067 | 1.592% | Y | Y | Y | Y
Ceiling Insulation(R2 to R38) | Existing | Offices | 58.1979 | 56.4912 | 1.7067 | 2.933% | 58.1979 | 56.4912 | 1.7067 | 2.933% | Y | Y | Y | Y
Ceiling Insulation(R2 to R38) | Existing | Restaurants | 31.354 | 29.6473 | 1.7067 | 5.443% | 31.354 | 29.6473 | 1.7067 | 5.443% | Y | Y | Y | Y
Ceiling Insulation(R2 to R38) | Existing | Retail | 5.9824 | 4.2756 | 1.7067 | 28.53% | 5.9824 | 4.2756 | 1.7067 | 28.53% | Y | Y | Y | Y
Ceiling Insulation(R2 to R38) | Existing | Schools K-12 | 5.1058 | 3.399 | 1.7067 | 33.43% | 5.1058 | 3.399 | 1.7067 | 33.43% | Y | Y | Y | Y
Ceiling Insulation(R2 to R38) | Existing | Warehouse | 1.4026 | 0.16749 | 1.2351 | 88.06% | 1.4026 | 0.16749 | 1.2351 | 88.06% | Y | Y | Y | Y
Ceiling Insulation(R2 to R38) | New | Assembly | 3.7877 | 2.0917 | 1.696 | 44.78% | 3.7877 | 2.0917 | 1.696 | 44.78% | Y | Y | Y | Y
Ceiling Insulation(R2 to R38) | New | College and University | 11.0507 | 9.3546 | 1.696 | 15.35% | 11.0507 | 9.3546 | 1.696 | 15.35% | Y | Y | Y | Y
Ceiling Insulation(R2 to R38) | New | Grocery | 31.0105 | 29.3145 | 1.696 | 5.469% | 31.0105 | 29.3145 | 1.696 | 5.469% | Y | Y | Y | Y
Ceiling Insulation(R2 to R38) | New | Healthcare | 15.0829 | 13.3869 | 1.696 | 11.24% | 15.0829 | 13.3869 | 1.696 | 11.24% | Y | Y | Y | Y
Ceiling Insulation(R2 to R38) | New | Hospitals | 81.2975 | 79.6015 | 1.696 | 2.086% | 81.2975 | 79.6015 | 1.696 | 2.086% | Y | Y | Y | Y
Ceiling Insulation(R2 to R38) | New | Institutional | 56.2721 | 54.5761 | 1.696 | 3.014% | 56.2721 | 54.5761 | 1.696 | 3.014% | Y | Y | Y | Y
Ceiling Insulation(R2 to R38) | New | Lodging/Hospitality | 34.7257 | 33.0297 | 1.696 | 4.884% | 34.7257 | 33.0297 | 1.696 | 4.884% | Y | Y | Y | Y
Ceiling Insulation(R2 to R38) | New | Miscellaneous | 107.2344 | 105.5384 | 1.696 | 1.582% | 107.2344 | 105.5384 | 1.696 | 1.582% | Y | Y | Y | Y
Ceiling Insulation(R2 to R38) | New | Offices | 58.1979 | 56.5019 | 1.696 | 2.914% | 58.1979 | 56.5019 | 1.696 | 2.914% | Y | Y | Y | Y
Ceiling Insulation(R2 to R38) | New | Restaurants | 31.354 | 29.658 | 1.696 | 5.409% | 31.354 | 29.658 | 1.696 | 5.409% | Y | Y | Y | Y
Ceiling Insulation(R2 to R38) | New | Retail | 5.9824 | 4.2863 | 1.696 | 28.35% | 5.9824 | 4.2863 | 1.696 | 28.35% | Y | Y | Y | Y
Ceiling Insulation(R2 to R38) | New | Schools K-12 | 5.1058 | 3.4097 | 1.696 | 33.22% | 5.1058 | 3.4097 | 1.696 | 33.22% | Y | Y | Y | Y
Ceiling Insulation(R2 to R38) | New | Warehouse | 1.4026 | 0.1782 | 1.2244 | 87.29% | 1.4026 | 0.1782 | 1.2244 | 87.29% | Y | Y | Y | Y
Ceiling Insulation(R30 to R38) | Existing | Assembly | 3.7877 | 3.7624 | 0.025285 | 0.6676% | 3.7877 | 3.7624 | 0.025285 | 0.6676% | Y | Y | Y | Y
Ceiling Insulation(R30 to R38) | Existing | College and University | 11.0507 | 11.0254 | 0.025285 | 0.2288% | 11.0507 | 11.0254 | 0.025285 | 0.2288% | Y | Y | Y | Y
Ceiling Insulation(R30 to R38) | Existing | Grocery | 31.0105 | 30.9852 | 0.025285 | 0.08154% | 31.0105 | 30.9852 | 0.025285 | 0.08154% | Y | Y | Y | Y
Ceiling Insulation(R30 to R38) | Existing | Healthcare | 15.0829 | 15.0577 | 0.025285 | 0.1676% | 15.0829 | 15.0577 | 0.025285 | 0.1676% | Y | Y | Y | Y
Ceiling Insulation(R30 to R38) | Existing | Hospitals | 81.2975 | 81.2722 | 0.025285 | 0.0311% | 81.2975 | 81.2722 | 0.025285 | 0.0311% | Y | Y | Y | Y
Ceiling Insulation(R30 to R38) | Existing | Institutional | 56.2721 | 56.2468 | 0.025285 | 0.04493% | 56.2721 | 56.2468 | 0.025285 | 0.04493% | Y | Y | Y | Y
Ceiling Insulation(R30 to R38) | Existing | Lodging/Hospitality | 34.7257 | 34.7004 | 0.025285 | 0.07281% | 34.7257 | 34.7004 | 0.025285 | 0.07281% | Y | Y | Y | Y
Ceiling Insulation(R30 to R38) | Existing | Miscellaneous | 107.2344 | 107.2091 | 0.025285 | 0.02358% | 107.2344 | 107.2091 | 0.025285 | 0.02358% | Y | Y | Y | Y
Ceiling Insulation(R30 to R38) | Existing | Offices | 58.1979 | 58.1726 | 0.025285 | 0.04345% | 58.1979 | 58.1726 | 0.025285 | 0.04345% | Y | Y | Y | Y
Ceiling Insulation(R30 to R38) | Existing | Restaurants | 31.354 | 31.3287 | 0.025285 | 0.08064% | 31.354 | 31.3287 | 0.025285 | 0.08064% | Y | Y | Y | Y
Ceiling Insulation(R30 to R38) | Existing | Retail | 5.9824 | 5.9571 | 0.025285 | 0.4227% | 5.9824 | 5.9571 | 0.025285 | 0.4227% | Y | Y | Y | Y
Ceiling Insulation(R30 to R38) | Existing | Schools K-12 | 5.1058 | 5.0805 | 0.025285 | 0.4952% | 5.1058 | 5.0805 | 0.025285 | 0.4952% | Y | Y | Y | Y
Ceiling Insulation(R30 to R38) | Existing | Warehouse | 1.4026 | 1.3773 | 0.025285 | 1.803% | 1.4026 | 1.3773 | 0.025285 | 1.803% | Y | Y | Y | Y
Ceiling Insulation(R30 to R38) | New | Assembly | 3.7877 | 3.7626 | 0.025126 | 0.6634% | 3.7877 | 3.7626 | 0.025126 | 0.6634% | Y | Y | Y | Y
Ceiling Insulation(R30 to R38) | New | College and University | 11.0507 | 11.0255 | 0.025126 | 0.2274% | 11.0507 | 11.0255 | 0.025126 | 0.2274% | Y | Y | Y | Y
Ceiling Insulation(R30 to R38) | New | Grocery | 31.0105 | 30.9854 | 0.025126 | 0.08102% | 31.0105 | 30.9854 | 0.025126 | 0.08102% | Y | Y | Y | Y
Ceiling Insulation(R30 to R38) | New | Healthcare | 15.0829 | 15.0578 | 0.025126 | 0.1666% | 15.0829 | 15.0578 | 0.025126 | 0.1666% | Y | Y | Y | Y
Ceiling Insulation(R30 to R38) | New | Hospitals | 81.2975 | 81.2723 | 0.025126 | 0.03091% | 81.2975 | 81.2723 | 0.025126 | 0.03091% | Y | Y | Y | Y
Ceiling Insulation(R30 to R38) | New | Institutional | 56.2721 | 56.247 | 0.025126 | 0.04465% | 56.2721 | 56.247 | 0.025126 | 0.04465% | Y | Y | Y | Y
Ceiling Insulation(R30 to R38) | New | Lodging/Hospitality | 34.7257 | 34.7006 | 0.025126 | 0.07236% | 34.7257 | 34.7006 | 0.025126 | 0.07236% | Y | Y | Y | Y
Ceiling Insulation(R30 to R38) | New | Miscellaneous | 107.2344 | 107.2093 | 0.025126 | 0.02343% | 107.2344 | 107.2093 | 0.025126 | 0.02343% | Y | Y | Y | Y
Ceiling Insulation(R30 to R38) | New | Offices | 58.1979 | 58.1728 | 0.025126 | 0.04317% | 58.1979 | 58.1728 | 0.025126 | 0.04317% | Y | Y | Y | Y
Ceiling Insulation(R30 to R38) | New | Restaurants | 31.354 | 31.3288 | 0.025126 | 0.08014% | 31.354 | 31.3288 | 0.025126 | 0.08014% | Y | Y | Y | Y
Ceiling Insulation(R30 to R38) | New | Retail | 5.9824 | 5.9572 | 0.025126 | 0.42% | 5.9824 | 5.9572 | 0.025126 | 0.42% | Y | Y | Y | Y
Ceiling Insulation(R30 to R38) | New | Schools K-12 | 5.1058 | 5.0806 | 0.025126 | 0.4921% | 5.1058 | 5.0806 | 0.025126 | 0.4921% | Y | Y | Y | Y
Ceiling Insulation(R30 to R38) | New | Warehouse | 1.4026 | 1.3774 | 0.025126 | 1.791% | 1.4026 | 1.3774 | 0.025126 | 1.791% | Y | Y | Y | Y
Chilled Water Controls Optimization | Existing | Assembly | 21061.2389 | 18428.584 | 2632.6549 | 12.5% | 21061.2389 | 18428.584 | 2632.6549 | 12.5% | Y | Y | Y | Y
Chilled Water Controls Optimization | Existing | College and University | 67414.43 | 58987.6263 | 8426.8038 | 12.5% | 67414.43 | 58987.6263 | 8426.8038 | 12.5% | Y | Y | Y | Y
Chilled Water Controls Optimization | Existing | Grocery | 0 | 0 | 0 | 0% | 0 | 0 | 0 | 0% | Y | Y | Y | Y
Chilled Water Controls Optimization | Existing | Healthcare | 32150.2642 | 28131.4811 | 4018.783 | 12.5% | 32150.2642 | 28131.4811 | 4018.783 | 12.5% | Y | Y | Y | Y
Chilled Water Controls Optimization | Existing | Hospitals | 186714.2315 | 163374.9526 | 23339.2789 | 12.5% | 186714.2315 | 163374.9526 | 23339.2789 | 12.5% | Y | Y | Y | Y
Chilled Water Controls Optimization | Existing | Institutional | 11376.6141 | 9954.5374 | 1422.0768 | 12.5% | 11376.6141 | 9954.5374 | 1422.0768 | 12.5% | Y | Y | Y | Y
Chilled Water Controls Optimization | Existing | Lodging/Hospitality | 87508.8179 | 76570.2156 | 10938.6022 | 12.5% | 87508.8179 | 76570.2156 | 10938.6022 | 12.5% | Y | Y | Y | Y
Chilled Water Controls Optimization | Existing | Miscellaneous | 27097.7274 | 23710.5115 | 3387.2159 | 12.5% | 27097.7274 | 23710.5115 | 3387.2159 | 12.5% | Y | Y | Y | Y
Chilled Water Controls Optimization | Existing | Offices | 27755.4081 | 24285.9821 | 3469.426 | 12.5% | 27755.4081 | 24285.9821 | 3469.426 | 12.5% | Y | Y | Y | Y
Chilled Water Controls Optimization | Existing | Restaurants | 34129.8424 | 29863.6121 | 4266.2303 | 12.5% | 34129.8424 | 29863.6121 | 4266.2303 | 12.5% | Y | Y | Y | Y
Chilled Water Controls Optimization | Existing | Retail | 24975.3414 | 21853.4237 | 3121.9177 | 12.5% | 24975.3414 | 21853.4237 | 3121.9177 | 12.5% | Y | Y | Y | Y
Chilled Water Controls Optimization | Existing | Schools K-12 | 19159.8063 | 16764.8305 | 2394.9758 | 12.5% | 19159.8063 | 16764.8305 | 2394.9758 | 12.5% | Y | Y | Y | Y
Chilled Water Controls Optimization | Existing | Warehouse | 7401.6724 | 6476.4633 | 925.209 | 12.5% | 7401.6724 | 6476.4633 | 925.209 | 12.5% | Y | Y | Y | Y
Chilled Water Controls Optimization | New | Assembly | 21061.2389 | 18428.584 | 2632.6549 | 12.5% | 21061.2389 | 18428.584 | 2632.6549 | 12.5% | Y | Y | Y | Y
Chilled Water Controls Optimization | New | College and University | 67414.43 | 58987.6263 | 8426.8038 | 12.5% | 67414.43 | 58987.6263 | 8426.8038 | 12.5% | Y | Y | Y | Y
Chilled Water Controls Optimization | New | Grocery | 0 | 0 | 0 | 0% | 0 | 0 | 0 | 0% | Y | Y | Y | Y
Chilled Water Controls Optimization | New | Healthcare | 32150.2642 | 28131.4811 | 4018.783 | 12.5% | 32150.2642 | 28131.4811 | 4018.783 | 12.5% | Y | Y | Y | Y
Chilled Water Controls Optimization | New | Hospitals | 186714.2315 | 163374.9526 | 23339.2789 | 12.5% | 186714.2315 | 163374.9526 | 23339.2789 | 12.5% | Y | Y | Y | Y
Chilled Water Controls Optimization | New | Institutional | 11376.6141 | 9954.5374 | 1422.0768 | 12.5% | 11376.6141 | 9954.5374 | 1422.0768 | 12.5% | Y | Y | Y | Y
Chilled Water Controls Optimization | New | Lodging/Hospitality | 87508.8179 | 76570.2156 | 10938.6022 | 12.5% | 87508.8179 | 76570.2156 | 10938.6022 | 12.5% | Y | Y | Y | Y
Chilled Water Controls Optimization | New | Miscellaneous | 27097.7274 | 23710.5115 | 3387.2159 | 12.5% | 27097.7274 | 23710.5115 | 3387.2159 | 12.5% | Y | Y | Y | Y
Chilled Water Controls Optimization | New | Offices | 27755.4081 | 24285.9821 | 3469.426 | 12.5% | 27755.4081 | 24285.9821 | 3469.426 | 12.5% | Y | Y | Y | Y
Chilled Water Controls Optimization | New | Restaurants | 34129.8424 | 29863.6121 | 4266.2303 | 12.5% | 34129.8424 | 29863.6121 | 4266.2303 | 12.5% | Y | Y | Y | Y
Chilled Water Controls Optimization | New | Retail | 24975.3414 | 21853.4237 | 3121.9177 | 12.5% | 24975.3414 | 21853.4237 | 3121.9177 | 12.5% | Y | Y | Y | Y
Chilled Water Controls Optimization | New | Schools K-12 | 19159.8063 | 16764.8305 | 2394.9758 | 12.5% | 19159.8063 | 16764.8305 | 2394.9758 | 12.5% | Y | Y | Y | Y
Chilled Water Controls Optimization | New | Warehouse | 7401.6724 | 6476.4633 | 925.209 | 12.5% | 7401.6724 | 6476.4633 | 925.209 | 12.5% | Y | Y | Y | Y
Chilled Water System - Variable Speed Drives | Existing | Assembly | 36489.1304 | 27461.7196 | 9027.4109 | 24.74% | 36489.1304 | 27461.7196 | 9027.4109 | 24.74% | Y | Y | Y | Y
Chilled Water System - Variable Speed Drives | Existing | College and University | 36489.1304 | 27461.7196 | 9027.4109 | 24.74% | 36489.1304 | 27461.7196 | 9027.4109 | 24.74% | Y | Y | Y | Y
Chilled Water System - Variable Speed Drives | Existing | Grocery | 36489.1304 | 27461.7196 | 9027.4109 | 24.74% | 36489.1304 | 27461.7196 | 9027.4109 | 24.74% | Y | Y | Y | Y
Chilled Water System - Variable Speed Drives | Existing | Healthcare | 36489.1304 | 27461.7196 | 9027.4109 | 24.74% | 36489.1304 | 27461.7196 | 9027.4109 | 24.74% | Y | Y | Y | Y
Chilled Water System - Variable Speed Drives | Existing | Hospitals | 36489.1304 | 27461.7196 | 9027.4109 | 24.74% | 36489.1304 | 27461.7196 | 9027.4109 | 24.74% | Y | Y | Y | Y
Chilled Water System - Variable Speed Drives | Existing | Institutional | 36489.1304 | 27461.7196 | 9027.4109 | 24.74% | 36489.1304 | 27461.7196 | 9027.4109 | 24.74% | Y | Y | Y | Y
Chilled Water System - Variable Speed Drives | Existing | Lodging/Hospitality | 36489.1304 | 27461.7196 | 9027.4109 | 24.74% | 36489.1304 | 27461.7196 | 9027.4109 | 24.74% | Y | Y | Y | Y
Chilled Water System - Variable Speed Drives | Existing | Miscellaneous | 36489.1304 | 27461.7196 | 9027.4109 | 24.74% | 36489.1304 | 27461.7196 | 9027.4109 | 24.74% | Y | Y | Y | Y
Chilled Water System - Variable Speed Drives | Existing | Offices | 36489.1304 | 27461.7196 | 9027.4109 | 24.74% | 36489.1304 | 27461.7196 | 9027.4109 | 24.74% | Y | Y | Y | Y
Chilled Water System - Variable Speed Drives | Existing | Restaurants | 36489.1304 | 27461.7196 | 9027.4109 | 24.74% | 36489.1304 | 27461.7196 | 9027.4109 | 24.74% | Y | Y | Y | Y
Chilled Water System - Variable Speed Drives | Existing | Retail | 36489.1304 | 27461.7196 | 9027.4109 | 24.74% | 36489.1304 | 27461.7196 | 9027.4109 | 24.74% | Y | Y | Y | Y
Chilled Water System - Variable Speed Drives | Existing | Schools K-12 | 36489.1304 | 27461.7196 | 9027.4109 | 24.74% | 36489.1304 | 27461.7196 | 9027.4109 | 24.74% | Y | Y | Y | Y
Chilled Water System - Variable Speed Drives | Existing | Warehouse | 36489.1304 | 27461.7196 | 9027.4109 | 24.74% | 36489.1304 | 27461.7196 | 9027.4109 | 24.74% | Y | Y | Y | Y
Chilled Water System - Variable Speed Drives | New | Assembly | 36489.1304 | 27461.7196 | 9027.4109 | 24.74% | 36489.1304 | 27461.7196 | 9027.4109 | 24.74% | Y | Y | Y | Y
Chilled Water System - Variable Speed Drives | New | College and University | 36489.1304 | 27461.7196 | 9027.4109 | 24.74% | 36489.1304 | 27461.7196 | 9027.4109 | 24.74% | Y | Y | Y | Y
Chilled Water System - Variable Speed Drives | New | Grocery | 36489.1304 | 27461.7196 | 9027.4109 | 24.74% | 36489.1304 | 27461.7196 | 9027.4109 | 24.74% | Y | Y | Y | Y
Chilled Water System - Variable Speed Drives | New | Healthcare | 36489.1304 | 27461.7196 | 9027.4109 | 24.74% | 36489.1304 | 27461.7196 | 9027.4109 | 24.74% | Y | Y | Y | Y
Chilled Water System - Variable Speed Drives | New | Hospitals | 36489.1304 | 27461.7196 | 9027.4109 | 24.74% | 36489.1304 | 27461.7196 | 9027.4109 | 24.74% | Y | Y | Y | Y
Chilled Water System - Variable Speed Drives | New | Institutional | 36489.1304 | 27461.7196 | 9027.4109 | 24.74% | 36489.1304 | 27461.7196 | 9027.4109 | 24.74% | Y | Y | Y | Y
Chilled Water System - Variable Speed Drives | New | Lodging/Hospitality | 36489.1304 | 27461.7196 | 9027.4109 | 24.74% | 36489.1304 | 27461.7196 | 9027.4109 | 24.74% | Y | Y | Y | Y
Chilled Water System - Variable Speed Drives | New | Miscellaneous | 36489.1304 | 27461.7196 | 9027.4109 | 24.74% | 36489.1304 | 27461.7196 | 9027.4109 | 24.74% | Y | Y | Y | Y
Chilled Water System - Variable Speed Drives | New | Offices | 36489.1304 | 27461.7196 | 9027.4109 | 24.74% | 36489.1304 | 27461.7196 | 9027.4109 | 24.74% | Y | Y | Y | Y
Chilled Water System - Variable Speed Drives | New | Restaurants | 36489.1304 | 27461.7196 | 9027.4109 | 24.74% | 36489.1304 | 27461.7196 | 9027.4109 | 24.74% | Y | Y | Y | Y
Chilled Water System - Variable Speed Drives | New | Retail | 36489.1304 | 27461.7196 | 9027.4109 | 24.74% | 36489.1304 | 27461.7196 | 9027.4109 | 24.74% | Y | Y | Y | Y
Chilled Water System - Variable Speed Drives | New | Schools K-12 | 36489.1304 | 27461.7196 | 9027.4109 | 24.74% | 36489.1304 | 27461.7196 | 9027.4109 | 24.74% | Y | Y | Y | Y
Chilled Water System - Variable Speed Drives | New | Warehouse | 36489.1304 | 27461.7196 | 9027.4109 | 24.74% | 36489.1304 | 27461.7196 | 9027.4109 | 24.74% | Y | Y | Y | Y
Cool Roof | Existing | Assembly | 3.7877 | 3.6095 | 0.17819 | 4.704% | 3.7877 | 3.6095 | 0.17819 | 4.704% | Y | Y | Y | Y
Cool Roof | Existing | College and University | 11.0507 | 10.8725 | 0.17819 | 1.612% | 11.0507 | 10.8725 | 0.17819 | 1.612% | Y | Y | Y | Y
Cool Roof | Existing | Grocery | 31.0105 | 30.8323 | 0.17819 | 0.5746% | 31.0105 | 30.8323 | 0.17819 | 0.5746% | Y | Y | Y | Y
Cool Roof | Existing | Healthcare | 15.0829 | 14.9048 | 0.17819 | 1.181% | 15.0829 | 14.9048 | 0.17819 | 1.181% | Y | Y | Y | Y
Cool Roof | Existing | Hospitals | 81.2975 | 81.1193 | 0.17819 | 0.2192% | 81.2975 | 81.1193 | 0.17819 | 0.2192% | Y | Y | Y | Y
Cool Roof | Existing | Institutional | 56.2721 | 56.0939 | 0.17819 | 0.3167% | 56.2721 | 56.0939 | 0.17819 | 0.3167% | Y | Y | Y | Y
Cool Roof | Existing | Lodging/Hospitality | 34.7257 | 34.5475 | 0.17819 | 0.5131% | 34.7257 | 34.5475 | 0.17819 | 0.5131% | Y | Y | Y | Y
Cool Roof | Existing | Miscellaneous | 107.2344 | 107.0562 | 0.17819 | 0.1662% | 107.2344 | 107.0562 | 0.17819 | 0.1662% | Y | Y | Y | Y
Cool Roof | Existing | Offices | 58.1979 | 58.0197 | 0.17819 | 0.3062% | 58.1979 | 58.0197 | 0.17819 | 0.3062% | Y | Y | Y | Y
Cool Roof | Existing | Restaurants | 31.354 | 31.1758 | 0.17819 | 0.5683% | 31.354 | 31.1758 | 0.17819 | 0.5683% | Y | Y | Y | Y
Cool Roof | Existing | Retail | 5.9824 | 5.8042 | 0.17819 | 2.979% | 5.9824 | 5.8042 | 0.17819 | 2.979% | Y | Y | Y | Y
Cool Roof | Existing | Schools K-12 | 5.1058 | 4.9276 | 0.17819 | 3.49% | 5.1058 | 4.9276 | 0.17819 | 3.49% | Y | Y | Y | Y
Cool Roof | Existing | Warehouse | 1.4026 | 1.2244 | 0.17819 | 12.7% | 1.4026 | 1.2244 | 0.17819 | 12.7% | Y | Y | Y | Y
Cool Roof | New | Assembly | 3.7877 | 3.6099 | 0.17775 | 4.693% | 3.7877 | 3.6099 | 0.17775 | 4.693% | Y | Y | Y | Y
Cool Roof | New | College and University | 11.0507 | 10.8729 | 0.17775 | 1.609% | 11.0507 | 10.8729 | 0.17775 | 1.609% | Y | Y | Y | Y
Cool Roof | New | Grocery | 31.0105 | 30.8327 | 0.17775 | 0.5732% | 31.0105 | 30.8327 | 0.17775 | 0.5732% | Y | Y | Y | Y
Cool Roof | New | Healthcare | 15.0829 | 14.9052 | 0.17775 | 1.178% | 15.0829 | 14.9052 | 0.17775 | 1.178% | Y | Y | Y | Y
Cool Roof | New | Hospitals | 81.2975 | 81.1197 | 0.17775 | 0.2186% | 81.2975 | 81.1197 | 0.17775 | 0.2186% | Y | Y | Y | Y
Cool Roof | New | Institutional | 56.2721 | 56.0944 | 0.17775 | 0.3159% | 56.2721 | 56.0944 | 0.17775 | 0.3159% | Y | Y | Y | Y
Cool Roof | New | Lodging/Hospitality | 34.7257 | 34.548 | 0.17775 | 0.5119% | 34.7257 | 34.548 | 0.17775 | 0.5119% | Y | Y | Y | Y
Cool Roof | New | Miscellaneous | 107.2344 | 107.0567 | 0.17775 | 0.1658% | 107.2344 | 107.0567 | 0.17775 | 0.1658% | Y | Y | Y | Y
Cool Roof | New | Offices | 58.1979 | 58.0201 | 0.17775 | 0.3054% | 58.1979 | 58.0201 | 0.17775 | 0.3054% | Y | Y | Y | Y
Cool Roof | New | Restaurants | 31.354 | 31.1762 | 0.17775 | 0.5669% | 31.354 | 31.1762 | 0.17775 | 0.5669% | Y | Y | Y | Y
Cool Roof | New | Retail | 5.9824 | 5.8046 | 0.17775 | 2.971% | 5.9824 | 5.8046 | 0.17775 | 2.971% | Y | Y | Y | Y
Cool Roof | New | Schools K-12 | 5.1058 | 4.928 | 0.17775 | 3.481% | 5.1058 | 4.928 | 0.17775 | 3.481% | Y | Y | Y | Y
Cool Roof | New | Warehouse | 1.4026 | 1.2248 | 0.17775 | 12.67% | 1.4026 | 1.2248 | 0.17775 | 12.67% | Y | Y | Y | Y
Dedicated Outdoor Air System on VRF unit | Existing | Assembly | 4707.2054 | 3907.0747 | 800.1307 | 17% | 4707.2054 | 3907.0747 | 800.1307 | 17% | Y | Y | Y | Y
Dedicated Outdoor Air System on VRF unit | Existing | College and University | 5187.7528 | 4303.5263 | 884.2265 | 17.04% | 5187.7528 | 4303.5263 | 884.2265 | 17.04% | Y | Y | Y | Y
Dedicated Outdoor Air System on VRF unit | Existing | Grocery | 2968.1801 | 2489.3926 | 478.7875 | 16.13% | 2968.1801 | 2489.3926 | 478.7875 | 16.13% | Y | Y | Y | Y
Dedicated Outdoor Air System on VRF unit | Existing | Healthcare | 10051.209 | 8329.2996 | 1721.9094 | 17.13% | 10051.209 | 8329.2996 | 1721.9094 | 17.13% | Y | Y | Y | Y
Dedicated Outdoor Air System on VRF unit | Existing | Hospitals | 9615.1934 | 7974.6909 | 1640.5025 | 17.06% | 9615.1934 | 7974.6909 | 1640.5025 | 17.06% | Y | Y | Y | Y
Dedicated Outdoor Air System on VRF unit | Existing | Institutional | 2647.2334 | 2204.5731 | 442.6603 | 16.72% | 2647.2334 | 2204.5731 | 442.6603 | 16.72% | Y | Y | Y | Y
Dedicated Outdoor Air System on VRF unit | Existing | Lodging/Hospitality | 7587.9706 | 6285.0293 | 1302.9413 | 17.17% | 7587.9706 | 6285.0293 | 1302.9413 | 17.17% | Y | Y | Y | Y
Dedicated Outdoor Air System on VRF unit | Existing | Miscellaneous | 2627.0624 | 2180.3703 | 446.692 | 17% | 2627.0624 | 2180.3703 | 446.692 | 17% | Y | Y | Y | Y
Dedicated Outdoor Air System on VRF unit | Existing | Offices | 5127.2536 | 4243.7843 | 883.4693 | 17.23% | 5127.2536 | 4243.7843 | 883.4693 | 17.23% | Y | Y | Y | Y
Dedicated Outdoor Air System on VRF unit | Existing | Restaurants | 8279.455 | 6917.6987 | 1361.7563 | 16.45% | 8279.455 | 6917.6987 | 1361.7563 | 16.45% | Y | Y | Y | Y
Dedicated Outdoor Air System on VRF unit | Existing | Retail | 6306.8233 | 5257.7623 | 1049.061 | 16.63% | 6306.8233 | 5257.7623 | 1049.061 | 16.63% | Y | Y | Y | Y
Dedicated Outdoor Air System on VRF unit | Existing | Schools K-12 | 5519.6282 | 4603.9784 | 915.6498 | 16.59% | 5519.6282 | 4603.9784 | 915.6498 | 16.59% | Y | Y | Y | Y
Dedicated Outdoor Air System on VRF unit | Existing | Warehouse | 1239.1878 | 1035.3739 | 203.814 | 16.45% | 1239.1878 | 1035.3739 | 203.814 | 16.45% | Y | Y | Y | Y
Dedicated Outdoor Air System on VRF unit | New | Assembly | 4707.2054 | 3907.0747 | 800.1307 | 17% | 4707.2054 | 3907.0747 | 800.1307 | 17% | Y | Y | Y | Y
Dedicated Outdoor Air System on VRF unit | New | College and University | 5187.7528 | 4303.5263 | 884.2265 | 17.04% | 5187.7528 | 4303.5263 | 884.2265 | 17.04% | Y | Y | Y | Y
Dedicated Outdoor Air System on VRF unit | New | Grocery | 2968.1801 | 2489.3926 | 478.7875 | 16.13% | 2968.1801 | 2489.3926 | 478.7875 | 16.13% | Y | Y | Y | Y
Dedicated Outdoor Air System on VRF unit | New | Healthcare | 10051.209 | 8329.2996 | 1721.9094 | 17.13% | 10051.209 | 8329.2996 | 1721.9094 | 17.13% | Y | Y | Y | Y
Dedicated Outdoor Air System on VRF unit | New | Hospitals | 9615.1934 | 7974.6909 | 1640.5025 | 17.06% | 9615.1934 | 7974.6909 | 1640.5025 | 17.06% | Y | Y | Y | Y
Dedicated Outdoor Air System on VRF unit | New | Institutional | 2647.2334 | 2204.5731 | 442.6603 | 16.72% | 2647.2334 | 2204.5731 | 442.6603 | 16.72% | Y | Y | Y | Y
Dedicated Outdoor Air System on VRF unit | New | Lodging/Hospitality | 7587.9706 | 6285.0293 | 1302.9413 | 17.17% | 7587.9706 | 6285.0293 | 1302.9413 | 17.17% | Y | Y | Y | Y
Dedicated Outdoor Air System on VRF unit | New | Miscellaneous | 2627.0624 | 2180.3703 | 446.692 | 17% | 2627.0624 | 2180.3703 | 446.692 | 17% | Y | Y | Y | Y
Dedicated Outdoor Air System on VRF unit | New | Offices | 5127.2536 | 4243.7843 | 883.4693 | 17.23% | 5127.2536 | 4243.7843 | 883.4693 | 17.23% | Y | Y | Y | Y
Dedicated Outdoor Air System on VRF unit | New | Restaurants | 8279.455 | 6917.6987 | 1361.7563 | 16.45% | 8279.455 | 6917.6987 | 1361.7563 | 16.45% | Y | Y | Y | Y
Dedicated Outdoor Air System on VRF unit | New | Retail | 6306.8233 | 5257.7623 | 1049.061 | 16.63% | 6306.8233 | 5257.7623 | 1049.061 | 16.63% | Y | Y | Y | Y
Dedicated Outdoor Air System on VRF unit | New | Schools K-12 | 5519.6282 | 4603.9784 | 915.6498 | 16.59% | 5519.6282 | 4603.9784 | 915.6498 | 16.59% | Y | Y | Y | Y
Dedicated Outdoor Air System on VRF unit | New | Warehouse | 1239.1878 | 1035.3739 | 203.814 | 16.45% | 1239.1878 | 1035.3739 | 203.814 | 16.45% | Y | Y | Y | Y
Destratification Fans | Existing | Assembly | 1956.3868 | 1673.3141 | 283.0728 | 14.47% | 1956.3868 | 1673.3141 | 283.0728 | 14.47% | Y | Y | Y | Y
Destratification Fans | Existing | College and University | 3298.4457 | 2783.4994 | 514.9463 | 15.61% | 3298.4457 | 2783.4994 | 514.9463 | 15.61% | Y | Y | Y | Y
Destratification Fans | Existing | Grocery | 1478.9409 | 1293.4751 | 185.4658 | 12.54% | 1478.9409 | 1293.4751 | 185.4658 | 12.54% | Y | Y | Y | Y
Destratification Fans | Existing | Healthcare | 3186.9671 | 2723.0913 | 463.8758 | 14.56% | 3186.9671 | 2723.0913 | 463.8758 | 14.56% | Y | Y | Y | Y
Destratification Fans | Existing | Hospitals | 5869.3109 | 4953.3237 | 915.9872 | 15.61% | 5869.3109 | 4953.3237 | 915.9872 | 15.61% | Y | Y | Y | Y
Destratification Fans | Existing | Institutional | 802.5955 | 700.6307 | 101.9648 | 12.7% | 802.5955 | 700.6307 | 101.9648 | 12.7% | Y | Y | Y | Y
Destratification Fans | Existing | Lodging/Hospitality | 1169.948 | 1016.1305 | 153.8175 | 13.15% | 1169.948 | 1016.1305 | 153.8175 | 13.15% | Y | Y | Y | Y
Destratification Fans | Existing | Miscellaneous | 1540.8491 | 1305.7738 | 235.0753 | 15.26% | 1540.8491 | 1305.7738 | 235.0753 | 15.26% | Y | Y | Y | Y
Destratification Fans | Existing | Offices | 424.3767 | 372.8921 | 51.4847 | 12.13% | 424.3767 | 372.8921 | 51.4847 | 12.13% | Y | Y | Y | Y
Destratification Fans | Existing | Restaurants | 3232.8013 | 2825.8913 | 406.91 | 12.59% | 3232.8013 | 2825.8913 | 406.91 | 12.59% | Y | Y | Y | Y
Destratification Fans | Existing | Retail | 3506.8426 | 3019.9041 | 486.9386 | 13.89% | 3506.8426 | 3019.9041 | 486.9386 | 13.89% | Y | Y | Y | Y
Destratification Fans | Existing | Schools K-12 | 9488.1945 | 7948.5483 | 1539.6462 | 16.23% | 9488.1945 | 7948.5483 | 1539.6462 | 16.23% | Y | Y | Y | Y
Destratification Fans | Existing | Warehouse | 1154.4476 | 985.6711 | 168.7765 | 14.62% | 1154.4476 | 985.6711 | 168.7765 | 14.62% | Y | Y | Y | Y
Destratification Fans | New | Assembly | 1956.3868 | 1673.3141 | 283.0728 | 14.47% | 1956.3868 | 1673.3141 | 283.0728 | 14.47% | Y | Y | Y | Y
Destratification Fans | New | College and University | 3298.4457 | 2783.4994 | 514.9463 | 15.61% | 3298.4457 | 2783.4994 | 514.9463 | 15.61% | Y | Y | Y | Y
Destratification Fans | New | Grocery | 1478.9409 | 1293.4751 | 185.4658 | 12.54% | 1478.9409 | 1293.4751 | 185.4658 | 12.54% | Y | Y | Y | Y
Destratification Fans | New | Healthcare | 3186.9671 | 2723.0913 | 463.8758 | 14.56% | 3186.9671 | 2723.0913 | 463.8758 | 14.56% | Y | Y | Y | Y
Destratification Fans | New | Hospitals | 5869.3109 | 4953.3237 | 915.9872 | 15.61% | 5869.3109 | 4953.3237 | 915.9872 | 15.61% | Y | Y | Y | Y
Destratification Fans | New | Institutional | 802.5955 | 700.6307 | 101.9648 | 12.7% | 802.5955 | 700.6307 | 101.9648 | 12.7% | Y | Y | Y | Y
Destratification Fans | New | Lodging/Hospitality | 1169.948 | 1016.1305 | 153.8175 | 13.15% | 1169.948 | 1016.1305 | 153.8175 | 13.15% | Y | Y | Y | Y
Destratification Fans | New | Miscellaneous | 1540.8491 | 1305.7738 | 235.0753 | 15.26% | 1540.8491 | 1305.7738 | 235.0753 | 15.26% | Y | Y | Y | Y
Destratification Fans | New | Offices | 424.3767 | 372.8921 | 51.4847 | 12.13% | 424.3767 | 372.8921 | 51.4847 | 12.13% | Y | Y | Y | Y
Destratification Fans | New | Restaurants | 3232.8013 | 2825.8913 | 406.91 | 12.59% | 3232.8013 | 2825.8913 | 406.91 | 12.59% | Y | Y | Y | Y
Destratification Fans | New | Retail | 3506.8426 | 3019.9041 | 486.9386 | 13.89% | 3506.8426 | 3019.9041 | 486.9386 | 13.89% | Y | Y | Y | Y
Destratification Fans | New | Schools K-12 | 9488.1945 | 7948.5483 | 1539.6462 | 16.23% | 9488.1945 | 7948.5483 | 1539.6462 | 16.23% | Y | Y | Y | Y
Destratification Fans | New | Warehouse | 1154.4476 | 985.6711 | 168.7765 | 14.62% | 1154.4476 | 985.6711 | 168.7765 | 14.62% | Y | Y | Y | Y
Duct Insulation | Existing | Assembly | 48078.2351 | 47094.915 | 983.3201 | 2.045% | 48078.2351 | 47094.915 | 983.3201 | 2.045% | Y | Y | Y | Y
Duct Insulation | Existing | College and University | 287152.3197 | 281279.3369 | 5872.9828 | 2.045% | 287152.3197 | 281279.3369 | 5872.9828 | 2.045% | Y | Y | Y | Y
Duct Insulation | Existing | Grocery | 115753.0083 | 113385.5699 | 2367.4384 | 2.045% | 115753.0083 | 113385.5699 | 2367.4384 | 2.045% | Y | Y | Y | Y
Duct Insulation | Existing | Healthcare | 202047.3819 | 197915.0078 | 4132.3741 | 2.045% | 202047.3819 | 197915.0078 | 4132.3741 | 2.045% | Y | Y | Y | Y
Duct Insulation | Existing | Hospitals | 2105301.9288 | 2062243.2411 | 43058.6877 | 2.045% | 2105301.9288 | 2062243.2411 | 43058.6877 | 2.045% | Y | Y | Y | Y
Duct Insulation | Existing | Institutional | 233568.925 | 228791.8566 | 4777.0684 | 2.045% | 233568.925 | 228791.8566 | 4777.0684 | 2.045% | Y | Y | Y | Y
Duct Insulation | Existing | Lodging/Hospitality | 191602.1762 | 187683.4327 | 3918.7435 | 2.045% | 191602.1762 | 187683.4327 | 3918.7435 | 2.045% | Y | Y | Y | Y
Duct Insulation | Existing | Miscellaneous | 2226772.3297 | 2181229.2686 | 45543.0611 | 2.045% | 2226772.3297 | 2181229.2686 | 45543.0611 | 2.045% | Y | Y | Y | Y
Duct Insulation | Existing | Offices | 166452.0881 | 163047.7267 | 3404.3613 | 2.045% | 166452.0881 | 163047.7267 | 3404.3613 | 2.045% | Y | Y | Y | Y
Duct Insulation | Existing | Restaurants | 120615.3416 | 118148.4563 | 2466.8853 | 2.045% | 120615.3416 | 118148.4563 | 2466.8853 | 2.045% | Y | Y | Y | Y
Duct Insulation | Existing | Retail | 52681.844 | 51604.3686 | 1077.4754 | 2.045% | 52681.844 | 51604.3686 | 1077.4754 | 2.045% | Y | Y | Y | Y
Duct Insulation | Existing | Schools K-12 | 196876.9732 | 192850.3469 | 4026.6263 | 2.045% | 196876.9732 | 192850.3469 | 4026.6263 | 2.045% | Y | Y | Y | Y
Duct Insulation | Existing | Warehouse | 19557.8341 | 19157.8275 | 400.0066 | 2.045% | 19557.8341 | 19157.8275 | 400.0066 | 2.045% | Y | Y | Y | Y
Duct Insulation | New | Assembly | 48078.2351 | 47094.915 | 983.3201 | 2.045% | 48078.2351 | 47094.915 | 983.3201 | 2.045% | Y | Y | Y | Y
Duct Insulation | New | College and University | 287152.3197 | 281279.3369 | 5872.9828 | 2.045% | 287152.3197 | 281279.3369 | 5872.9828 | 2.045% | Y | Y | Y | Y
Duct Insulation | New | Grocery | 115753.0083 | 113385.5699 | 2367.4384 | 2.045% | 115753.0083 | 113385.5699 | 2367.4384 | 2.045% | Y | Y | Y | Y
Duct Insulation | New | Healthcare | 202047.3819 | 197915.0078 | 4132.3741 | 2.045% | 202047.3819 | 197915.0078 | 4132.3741 | 2.045% | Y | Y | Y | Y
Duct Insulation | New | Hospitals | 2105301.9288 | 2062243.2411 | 43058.6877 | 2.045% | 2105301.9288 | 2062243.2411 | 43058.6877 | 2.045% | Y | Y | Y | Y
Duct Insulation | New | Institutional | 233568.925 | 228791.8566 | 4777.0684 | 2.045% | 233568.925 | 228791.8566 | 4777.0684 | 2.045% | Y | Y | Y | Y
Duct Insulation | New | Lodging/Hospitality | 191602.1762 | 187683.4327 | 3918.7435 | 2.045% | 191602.1762 | 187683.4327 | 3918.7435 | 2.045% | Y | Y | Y | Y
Duct Insulation | New | Miscellaneous | 2226772.3297 | 2181229.2686 | 45543.0611 | 2.045% | 2226772.3297 | 2181229.2686 | 45543.0611 | 2.045% | Y | Y | Y | Y
Duct Insulation | New | Offices | 166452.0881 | 163047.7267 | 3404.3613 | 2.045% | 166452.0881 | 163047.7267 | 3404.3613 | 2.045% | Y | Y | Y | Y
Duct Insulation | New | Restaurants | 120615.3416 | 118148.4563 | 2466.8853 | 2.045% | 120615.3416 | 118148.4563 | 2466.8853 | 2.045% | Y | Y | Y | Y
Duct Insulation | New | Retail | 52681.844 | 51604.3686 | 1077.4754 | 2.045% | 52681.844 | 51604.3686 | 1077.4754 | 2.045% | Y | Y | Y | Y
Duct Insulation | New | Schools K-12 | 196876.9732 | 192850.3469 | 4026.6263 | 2.045% | 196876.9732 | 192850.3469 | 4026.6263 | 2.045% | Y | Y | Y | Y
Duct Insulation | New | Warehouse | 19557.8341 | 19157.8275 | 400.0066 | 2.045% | 19557.8341 | 19157.8275 | 400.0066 | 2.045% | Y | Y | Y | Y
Duct Sealing Repair | Existing | Assembly | 48078.2351 | 42308.8469 | 5769.3882 | 12% | 48078.2351 | 42308.8469 | 5769.3882 | 12% | Y | Y | Y | Y
Duct Sealing Repair | Existing | College and University | 287152.3197 | 252694.0413 | 34458.2784 | 12% | 287152.3197 | 252694.0413 | 34458.2784 | 12% | Y | Y | Y | Y
Duct Sealing Repair | Existing | Grocery | 115753.0083 | 101862.6473 | 13890.361 | 12% | 115753.0083 | 101862.6473 | 13890.361 | 12% | Y | Y | Y | Y
Duct Sealing Repair | Existing | Healthcare | 202047.3819 | 177801.6961 | 24245.6858 | 12% | 202047.3819 | 177801.6961 | 24245.6858 | 12% | Y | Y | Y | Y
Duct Sealing Repair | Existing | Hospitals | 2105301.9288 | 1852665.6973 | 252636.2315 | 12% | 2105301.9288 | 1852665.6973 | 252636.2315 | 12% | Y | Y | Y | Y
Duct Sealing Repair | Existing | Institutional | 233568.925 | 205540.654 | 28028.271 | 12% | 233568.925 | 205540.654 | 28028.271 | 12% | Y | Y | Y | Y
Duct Sealing Repair | Existing | Lodging/Hospitality | 191602.1762 | 168609.915 | 22992.2611 | 12% | 191602.1762 | 168609.915 | 22992.2611 | 12% | Y | Y | Y | Y
Duct Sealing Repair | Existing | Miscellaneous | 2226772.3297 | 1959559.6501 | 267212.6796 | 12% | 2226772.3297 | 1959559.6501 | 267212.6796 | 12% | Y | Y | Y | Y
Duct Sealing Repair | Existing | Offices | 166452.0881 | 146477.8375 | 19974.2506 | 12% | 166452.0881 | 146477.8375 | 19974.2506 | 12% | Y | Y | Y | Y
Duct Sealing Repair | Existing | Restaurants | 120615.3416 | 106141.5006 | 14473.841 | 12% | 120615.3416 | 106141.5006 | 14473.841 | 12% | Y | Y | Y | Y
Duct Sealing Repair | Existing | Retail | 52681.844 | 46360.0227 | 6321.8213 | 12% | 52681.844 | 46360.0227 | 6321.8213 | 12% | Y | Y | Y | Y
Duct Sealing Repair | Existing | Schools K-12 | 196876.9732 | 173251.7364 | 23625.2368 | 12% | 196876.9732 | 173251.7364 | 23625.2368 | 12% | Y | Y | Y | Y
Duct Sealing Repair | Existing | Warehouse | 19557.8341 | 17210.894 | 2346.9401 | 12% | 19557.8341 | 17210.894 | 2346.9401 | 12% | Y | Y | Y | Y
Duct Sealing Repair | New | Assembly | 48078.2351 | 42308.8469 | 5769.3882 | 12% | 48078.2351 | 42308.8469 | 5769.3882 | 12% | Y | Y | Y | Y
Duct Sealing Repair | New | College and University | 287152.3197 | 252694.0413 | 34458.2784 | 12% | 287152.3197 | 252694.0413 | 34458.2784 | 12% | Y | Y | Y | Y
Duct Sealing Repair | New | Grocery | 115753.0083 | 101862.6473 | 13890.361 | 12% | 115753.0083 | 101862.6473 | 13890.361 | 12% | Y | Y | Y | Y
Duct Sealing Repair | New | Healthcare | 202047.3819 | 177801.6961 | 24245.6858 | 12% | 202047.3819 | 177801.6961 | 24245.6858 | 12% | Y | Y | Y | Y
Duct Sealing Repair | New | Hospitals | 2105301.9288 | 1852665.6973 | 252636.2315 | 12% | 2105301.9288 | 1852665.6973 | 252636.2315 | 12% | Y | Y | Y | Y
Duct Sealing Repair | New | Institutional | 233568.925 | 205540.654 | 28028.271 | 12% | 233568.925 | 205540.654 | 28028.271 | 12% | Y | Y | Y | Y
Duct Sealing Repair | New | Lodging/Hospitality | 191602.1762 | 168609.915 | 22992.2611 | 12% | 191602.1762 | 168609.915 | 22992.2611 | 12% | Y | Y | Y | Y
Duct Sealing Repair | New | Miscellaneous | 2226772.3297 | 1959559.6501 | 267212.6796 | 12% | 2226772.3297 | 1959559.6501 | 267212.6796 | 12% | Y | Y | Y | Y
Duct Sealing Repair | New | Offices | 166452.0881 | 146477.8375 | 19974.2506 | 12% | 166452.0881 | 146477.8375 | 19974.2506 | 12% | Y | Y | Y | Y
Duct Sealing Repair | New | Restaurants | 120615.3416 | 106141.5006 | 14473.841 | 12% | 120615.3416 | 106141.5006 | 14473.841 | 12% | Y | Y | Y | Y
Duct Sealing Repair | New | Retail | 52681.844 | 46360.0227 | 6321.8213 | 12% | 52681.844 | 46360.0227 | 6321.8213 | 12% | Y | Y | Y | Y
Duct Sealing Repair | New | Schools K-12 | 196876.9732 | 173251.7364 | 23625.2368 | 12% | 196876.9732 | 173251.7364 | 23625.2368 | 12% | Y | Y | Y | Y
Duct Sealing Repair | New | Warehouse | 19557.8341 | 17210.894 | 2346.9401 | 12% | 19557.8341 | 17210.894 | 2346.9401 | 12% | Y | Y | Y | Y
ECM Motors on Furnaces | Existing | Assembly | 10439.6762 | 10261.5351 | 178.1411 | 1.706% | 10439.6762 | 10261.5351 | 178.1411 | 1.706% | Y | Y | Y | Y
ECM Motors on Furnaces | Existing | College and University | 10439.6762 | 10261.5351 | 178.1411 | 1.706% | 10439.6762 | 10261.5351 | 178.1411 | 1.706% | Y | Y | Y | Y
ECM Motors on Furnaces | Existing | Grocery | 17956.2431 | 17649.8404 | 306.4028 | 1.706% | 17956.2431 | 17649.8404 | 306.4028 | 1.706% | Y | Y | Y | Y
ECM Motors on Furnaces | Existing | Healthcare | 16369.4124 | 16090.0871 | 279.3253 | 1.706% | 16369.4124 | 16090.0871 | 279.3253 | 1.706% | Y | Y | Y | Y
ECM Motors on Furnaces | Existing | Hospitals | 18624.3824 | 18306.5786 | 317.8038 | 1.706% | 18624.3824 | 18306.5786 | 317.8038 | 1.706% | Y | Y | Y | Y
ECM Motors on Furnaces | Existing | Institutional | 9103.3977 | 8948.0586 | 155.3391 | 1.706% | 9103.3977 | 8948.0586 | 155.3391 | 1.706% | Y | Y | Y | Y
ECM Motors on Furnaces | Existing | Lodging/Hospitality | 11024.2981 | 10836.1811 | 188.117 | 1.706% | 11024.2981 | 10836.1811 | 188.117 | 1.706% | Y | Y | Y | Y
ECM Motors on Furnaces | Existing | Miscellaneous | 5762.7013 | 5664.3674 | 98.3339 | 1.706% | 5762.7013 | 5664.3674 | 98.3339 | 1.706% | Y | Y | Y | Y
ECM Motors on Furnaces | Existing | Offices | 6096.7709 | 5992.7365 | 104.0344 | 1.706% | 6096.7709 | 5992.7365 | 104.0344 | 1.706% | Y | Y | Y | Y
ECM Motors on Furnaces | Existing | Restaurants | 38501.526 | 37844.5415 | 656.9845 | 1.706% | 38501.526 | 37844.5415 | 656.9845 | 1.706% | Y | Y | Y | Y
ECM Motors on Furnaces | Existing | Retail | 24136.5315 | 23724.6692 | 411.8623 | 1.706% | 24136.5315 | 23724.6692 | 411.8623 | 1.706% | Y | Y | Y | Y
ECM Motors on Furnaces | Existing | Schools K-12 | 22215.6311 | 21836.5467 | 379.0843 | 1.706% | 22215.6311 | 21836.5467 | 379.0843 | 1.706% | Y | Y | Y | Y
ECM Motors on Furnaces | Existing | Warehouse | 5762.7013 | 5664.3674 | 98.3339 | 1.706% | 5762.7013 | 5664.3674 | 98.3339 | 1.706% | Y | Y | Y | Y
ECM Motors on Furnaces | New | Assembly | 10439.6762 | 10261.5351 | 178.1411 | 1.706% | 10439.6762 | 10261.5351 | 178.1411 | 1.706% | Y | Y | Y | Y
ECM Motors on Furnaces | New | College and University | 10439.6762 | 10261.5351 | 178.1411 | 1.706% | 10439.6762 | 10261.5351 | 178.1411 | 1.706% | Y | Y | Y | Y
ECM Motors on Furnaces | New | Grocery | 17956.2431 | 17649.8404 | 306.4028 | 1.706% | 17956.2431 | 17649.8404 | 306.4028 | 1.706% | Y | Y | Y | Y
ECM Motors on Furnaces | New | Healthcare | 16369.4124 | 16090.0871 | 279.3253 | 1.706% | 16369.4124 | 16090.0871 | 279.3253 | 1.706% | Y | Y | Y | Y
ECM Motors on Furnaces | New | Hospitals | 18624.3824 | 18306.5786 | 317.8038 | 1.706% | 18624.3824 | 18306.5786 | 317.8038 | 1.706% | Y | Y | Y | Y
ECM Motors on Furnaces | New | Institutional | 9103.3977 | 8948.0586 | 155.3391 | 1.706% | 9103.3977 | 8948.0586 | 155.3391 | 1.706% | Y | Y | Y | Y
ECM Motors on Furnaces | New | Lodging/Hospitality | 11024.2981 | 10836.1811 | 188.117 | 1.706% | 11024.2981 | 10836.1811 | 188.117 | 1.706% | Y | Y | Y | Y
ECM Motors on Furnaces | New | Miscellaneous | 5762.7013 | 5664.3674 | 98.3339 | 1.706% | 5762.7013 | 5664.3674 | 98.3339 | 1.706% | Y | Y | Y | Y
ECM Motors on Furnaces | New | Offices | 6096.7709 | 5992.7365 | 104.0344 | 1.706% | 6096.7709 | 5992.7365 | 104.0344 | 1.706% | Y | Y | Y | Y
ECM Motors on Furnaces | New | Restaurants | 38501.526 | 37844.5415 | 656.9845 | 1.706% | 38501.526 | 37844.5415 | 656.9845 | 1.706% | Y | Y | Y | Y
ECM Motors on Furnaces | New | Retail | 24136.5315 | 23724.6692 | 411.8623 | 1.706% | 24136.5315 | 23724.6692 | 411.8623 | 1.706% | Y | Y | Y | Y
ECM Motors on Furnaces | New | Schools K-12 | 22215.6311 | 21836.5467 | 379.0843 | 1.706% | 22215.6311 | 21836.5467 | 379.0843 | 1.706% | Y | Y | Y | Y
ECM Motors on Furnaces | New | Warehouse | 5762.7013 | 5664.3674 | 98.3339 | 1.706% | 5762.7013 | 5664.3674 | 98.3339 | 1.706% | Y | Y | Y | Y
Energy Recovery Ventilation System (ERV) | Existing | Assembly | 40558.1631 | 33160.3541 | 7397.8089 | 18.24% | 40558.1631 | 33160.3541 | 7397.8089 | 18.24% | Y | Y | Y | Y
Energy Recovery Ventilation System (ERV) | Existing | College and University | 242237.8979 | 217432.7372 | 24805.1607 | 10.24% | 242237.8979 | 217432.7372 | 24805.1607 | 10.24% | Y | Y | Y | Y
Energy Recovery Ventilation System (ERV) | Existing | Grocery | 97647.7064 | 87946.4068 | 9701.2996 | 9.935% | 97647.7064 | 87946.4068 | 9701.2996 | 9.935% | Y | Y | Y | Y
Energy Recovery Ventilation System (ERV) | Existing | Healthcare | 170444.4983 | 153510.8374 | 16933.6609 | 9.935% | 170444.4983 | 153510.8374 | 16933.6609 | 9.935% | Y | Y | Y | Y
Energy Recovery Ventilation System (ERV) | Existing | Hospitals | 1776004.8545 | 1599558.7722 | 176446.0823 | 9.935% | 1776004.8545 | 1599558.7722 | 176446.0823 | 9.935% | Y | Y | Y | Y
Energy Recovery Ventilation System (ERV) | Existing | Institutional | 197035.6551 | 177460.1628 | 19575.4923 | 9.935% | 197035.6551 | 177460.1628 | 19575.4923 | 9.935% | Y | Y | Y | Y
Energy Recovery Ventilation System (ERV) | Existing | Lodging/Hospitality | 161633.0609 | 145574.8163 | 16058.2446 | 9.935% | 161633.0609 | 145574.8163 | 16058.2446 | 9.935% | Y | Y | Y | Y
Energy Recovery Ventilation System (ERV) | Existing | Miscellaneous | 1878475.6776 | 1691849.1191 | 186626.5586 | 9.935% | 1878475.6776 | 1691849.1191 | 186626.5586 | 9.935% | Y | Y | Y | Y
Energy Recovery Ventilation System (ERV) | Existing | Offices | 140416.7794 | 131823.2725 | 8593.5069 | 6.12% | 140416.7794 | 131823.2725 | 8593.5069 | 6.12% | Y | Y | Y | Y
Energy Recovery Ventilation System (ERV) | Existing | Restaurants | 101749.5064 | 90658.8102 | 11090.6962 | 10.9% | 101749.5064 | 90658.8102 | 11090.6962 | 10.9% | Y | Y | Y | Y
Energy Recovery Ventilation System (ERV) | Existing | Retail | 44441.7066 | 38895.3816 | 5546.325 | 12.48% | 44441.7066 | 38895.3816 | 5546.325 | 12.48% | Y | Y | Y | Y
Energy Recovery Ventilation System (ERV) | Existing | Schools K-12 | 166082.8099 | 149075.9302 | 17006.8797 | 10.24% | 166082.8099 | 149075.9302 | 17006.8797 | 10.24% | Y | Y | Y | Y
Energy Recovery Ventilation System (ERV) | Existing | Warehouse | 16498.7301 | 14859.5813 | 1639.1488 | 9.935% | 16498.7301 | 14859.5813 | 1639.1488 | 9.935% | Y | Y | Y | Y
Energy Recovery Ventilation System (ERV) | New | Assembly | 40558.1631 | 33160.3541 | 7397.8089 | 18.24% | 40558.1631 | 33160.3541 | 7397.8089 | 18.24% | Y | Y | Y | Y
Energy Recovery Ventilation System (ERV) | New | College and University | 242237.8979 | 217432.7372 | 24805.1607 | 10.24% | 242237.8979 | 217432.7372 | 24805.1607 | 10.24% | Y | Y | Y | Y
Energy Recovery Ventilation System (ERV) | New | Grocery | 97647.7064 | 87946.4068 | 9701.2996 | 9.935% | 97647.7064 | 87946.4068 | 9701.2996 | 9.935% | Y | Y | Y | Y
Energy Recovery Ventilation System (ERV) | New | Healthcare | 170444.4983 | 153510.8374 | 16933.6609 | 9.935% | 170444.4983 | 153510.8374 | 16933.6609 | 9.935% | Y | Y | Y | Y
Energy Recovery Ventilation System (ERV) | New | Hospitals | 1776004.8545 | 1599558.7722 | 176446.0823 | 9.935% | 1776004.8545 | 1599558.7722 | 176446.0823 | 9.935% | Y | Y | Y | Y
Energy Recovery Ventilation System (ERV) | New | Institutional | 197035.6551 | 177460.1628 | 19575.4923 | 9.935% | 197035.6551 | 177460.1628 | 19575.4923 | 9.935% | Y | Y | Y | Y
Energy Recovery Ventilation System (ERV) | New | Lodging/Hospitality | 161633.0609 | 145574.8163 | 16058.2446 | 9.935% | 161633.0609 | 145574.8163 | 16058.2446 | 9.935% | Y | Y | Y | Y
Energy Recovery Ventilation System (ERV) | New | Miscellaneous | 1878475.6776 | 1691849.1191 | 186626.5586 | 9.935% | 1878475.6776 | 1691849.1191 | 186626.5586 | 9.935% | Y | Y | Y | Y
Energy Recovery Ventilation System (ERV) | New | Offices | 140416.7794 | 131823.2725 | 8593.5069 | 6.12% | 140416.7794 | 131823.2725 | 8593.5069 | 6.12% | Y | Y | Y | Y
Energy Recovery Ventilation System (ERV) | New | Restaurants | 101749.5064 | 90658.8102 | 11090.6962 | 10.9% | 101749.5064 | 90658.8102 | 11090.6962 | 10.9% | Y | Y | Y | Y
Energy Recovery Ventilation System (ERV) | New | Retail | 44441.7066 | 38895.3816 | 5546.325 | 12.48% | 44441.7066 | 38895.3816 | 5546.325 | 12.48% | Y | Y | Y | Y
Energy Recovery Ventilation System (ERV) | New | Schools K-12 | 166082.8099 | 149075.9302 | 17006.8797 | 10.24% | 166082.8099 | 149075.9302 | 17006.8797 | 10.24% | Y | Y | Y | Y
Energy Recovery Ventilation System (ERV) | New | Warehouse | 16498.7301 | 14859.5813 | 1639.1488 | 9.935% | 16498.7301 | 14859.5813 | 1639.1488 | 9.935% | Y | Y | Y | Y
Facility Commissioning | Existing | Assembly | 0 | 0 | 0 | 0% | 0 | 0 | 0 | 0% | Y | Y | Y | Y
Facility Commissioning | Existing | College and University | 0 | 0 | 0 | 0% | 0 | 0 | 0 | 0% | Y | Y | Y | Y
Facility Commissioning | Existing | Grocery | 0 | 0 | 0 | 0% | 0 | 0 | 0 | 0% | Y | Y | Y | Y
Facility Commissioning | Existing | Healthcare | 0 | 0 | 0 | 0% | 0 | 0 | 0 | 0% | Y | Y | Y | Y
Facility Commissioning | Existing | Hospitals | 0 | 0 | 0 | 0% | 0 | 0 | 0 | 0% | Y | Y | Y | Y
Facility Commissioning | Existing | Institutional | 0 | 0 | 0 | 0% | 0 | 0 | 0 | 0% | Y | Y | Y | Y
Facility Commissioning | Existing | Lodging/Hospitality | 0 | 0 | 0 | 0% | 0 | 0 | 0 | 0% | Y | Y | Y | Y
Facility Commissioning | Existing | Miscellaneous | 0 | 0 | 0 | 0% | 0 | 0 | 0 | 0% | Y | Y | Y | Y
Facility Commissioning | Existing | Offices | 0 | 0 | 0 | 0% | 0 | 0 | 0 | 0% | Y | Y | Y | Y
Facility Commissioning | Existing | Restaurants | 0 | 0 | 0 | 0% | 0 | 0 | 0 | 0% | Y | Y | Y | Y
Facility Commissioning | Existing | Retail | 0 | 0 | 0 | 0% | 0 | 0 | 0 | 0% | Y | Y | Y | Y
Facility Commissioning | Existing | Schools K-12 | 0 | 0 | 0 | 0% | 0 | 0 | 0 | 0% | Y | Y | Y | Y
Facility Commissioning | Existing | Warehouse | 0 | 0 | 0 | 0% | 0 | 0 | 0 | 0% | Y | Y | Y | Y
Facility Commissioning | New | Assembly | 40558.1631 | 34068.857 | 6489.3061 | 16% | 40558.1631 | 34068.857 | 6489.3061 | 16% | Y | Y | Y | Y
Facility Commissioning | New | College and University | 242237.8979 | 203479.8343 | 38758.0637 | 16% | 242237.8979 | 203479.8343 | 38758.0637 | 16% | Y | Y | Y | Y
Facility Commissioning | New | Grocery | 97647.7064 | 82024.0734 | 15623.633 | 16% | 97647.7064 | 82024.0734 | 15623.633 | 16% | Y | Y | Y | Y
Facility Commissioning | New | Healthcare | 170444.4983 | 143173.3786 | 27271.1197 | 16% | 170444.4983 | 143173.3786 | 27271.1197 | 16% | Y | Y | Y | Y
Facility Commissioning | New | Hospitals | 1776004.8545 | 1491844.0777 | 284160.7767 | 16% | 1776004.8545 | 1491844.0777 | 284160.7767 | 16% | Y | Y | Y | Y
Facility Commissioning | New | Institutional | 197035.6551 | 165509.9503 | 31525.7048 | 16% | 197035.6551 | 165509.9503 | 31525.7048 | 16% | Y | Y | Y | Y
Facility Commissioning | New | Lodging/Hospitality | 161633.0609 | 135771.7712 | 25861.2898 | 16% | 161633.0609 | 135771.7712 | 25861.2898 | 16% | Y | Y | Y | Y
Facility Commissioning | New | Miscellaneous | 1878475.6776 | 1577919.5692 | 300556.1084 | 16% | 1878475.6776 | 1577919.5692 | 300556.1084 | 16% | Y | Y | Y | Y
Facility Commissioning | New | Offices | 140416.7794 | 117950.0947 | 22466.6847 | 16% | 140416.7794 | 117950.0947 | 22466.6847 | 16% | Y | Y | Y | Y
Facility Commissioning | New | Restaurants | 101749.5064 | 85469.5854 | 16279.921 | 16% | 101749.5064 | 85469.5854 | 16279.921 | 16% | Y | Y | Y | Y
Facility Commissioning | New | Retail | 44441.7066 | 37331.0336 | 7110.6731 | 16% | 44441.7066 | 37331.0336 | 7110.6731 | 16% | Y | Y | Y | Y
Facility Commissioning | New | Schools K-12 | 166082.8099 | 139509.5603 | 26573.2496 | 16% | 166082.8099 | 139509.5603 | 26573.2496 | 16% | Y | Y | Y | Y
Facility Commissioning | New | Warehouse | 16498.7301 | 13858.9333 | 2639.7968 | 16% | 16498.7301 | 13858.9333 | 2639.7968 | 16% | Y | Y | Y | Y
Facility Energy Management System | Existing | Assembly | 84673.1356 | 66274.7124 | 18398.4231 | 21.73% | 84673.1356 | 66274.7124 | 18398.4231 | 21.73% | Y | Y | Y | Y
Facility Energy Management System | Existing | College and University | 505719.2146 | 395832.6959 | 109886.5187 | 21.73% | 505719.2146 | 395832.6959 | 109886.5187 | 21.73% | Y | Y | Y | Y
Facility Energy Management System | Existing | Grocery | 203858.7761 | 159562.7902 | 44295.9859 | 21.73% | 203858.7761 | 159562.7902 | 44295.9859 | 21.73% | Y | Y | Y | Y
Facility Energy Management System | Existing | Healthcare | 355836.3846 | 278517.5476 | 77318.837 | 21.73% | 355836.3846 | 278517.5476 | 77318.837 | 21.73% | Y | Y | Y | Y
Facility Energy Management System | Existing | Hospitals | 3707759.1401 | 2902109.0236 | 805650.1165 | 21.73% | 3707759.1401 | 2902109.0236 | 805650.1165 | 21.73% | Y | Y | Y | Y
Facility Energy Management System | Existing | Institutional | 411350.6499 | 321969.2509 | 89381.399 | 21.73% | 411350.6499 | 321969.2509 | 89381.399 | 21.73% | Y | Y | Y | Y
Facility Energy Management System | Existing | Lodging/Hospitality | 337440.7776 | 264119.078 | 73321.6996 | 21.73% | 337440.7776 | 264119.078 | 73321.6996 | 21.73% | Y | Y | Y | Y
Facility Energy Management System | Existing | Miscellaneous | 3921687.1201 | 3069553.1045 | 852134.0156 | 21.73% | 3921687.1201 | 3069553.1045 | 852134.0156 | 21.73% | Y | Y | Y | Y
Facility Energy Management System | Existing | Offices | 293147.6205 | 229450.2751 | 63697.3454 | 21.73% | 293147.6205 | 229450.2751 | 63697.3454 | 21.73% | Y | Y | Y | Y
Facility Energy Management System | Existing | Restaurants | 212422.0897 | 166265.4018 | 46156.6879 | 21.73% | 212422.0897 | 166265.4018 | 46156.6879 | 21.73% | Y | Y | Y | Y
Facility Energy Management System | Existing | Retail | 92780.7959 | 72620.6786 | 20160.1173 | 21.73% | 92780.7959 | 72620.6786 | 20160.1173 | 21.73% | Y | Y | Y | Y
Facility Energy Management System | Existing | Schools K-12 | 346730.503 | 271390.2612 | 75340.2418 | 21.73% | 346730.503 | 271390.2612 | 75340.2418 | 21.73% | Y | Y | Y | Y
Facility Energy Management System | Existing | Warehouse | 34444.3413 | 26960.0128 | 7484.3286 | 21.73% | 34444.3413 | 26960.0128 | 7484.3286 | 21.73% | Y | Y | Y | Y
Facility Energy Management System | New | Assembly | 84673.1356 | 66274.7124 | 18398.4231 | 21.73% | 84673.1356 | 66274.7124 | 18398.4231 | 21.73% | Y | Y | Y | Y
Facility Energy Management System | New | College and University | 505719.2146 | 395832.6959 | 109886.5187 | 21.73% | 505719.2146 | 395832.6959 | 109886.5187 | 21.73% | Y | Y | Y | Y
Facility Energy Management System | New | Grocery | 203858.7761 | 159562.7902 | 44295.9859 | 21.73% | 203858.7761 | 159562.7902 | 44295.9859 | 21.73% | Y | Y | Y | Y
Facility Energy Management System | New | Healthcare | 355836.3846 | 278517.5476 | 77318.837 | 21.73% | 355836.3846 | 278517.5476 | 77318.837 | 21.73% | Y | Y | Y | Y
Facility Energy Management System | New | Hospitals | 3707759.1401 | 2902109.0236 | 805650.1165 | 21.73% | 3707759.1401 | 2902109.0236 | 805650.1165 | 21.73% | Y | Y | Y | Y
Facility Energy Management System | New | Institutional | 411350.6499 | 321969.2509 | 89381.399 | 21.73% | 411350.6499 | 321969.2509 | 89381.399 | 21.73% | Y | Y | Y | Y
Facility Energy Management System | New | Lodging/Hospitality | 337440.7776 | 264119.078 | 73321.6996 | 21.73% | 337440.7776 | 264119.078 | 73321.6996 | 21.73% | Y | Y | Y | Y
Facility Energy Management System | New | Miscellaneous | 3921687.1201 | 3069553.1045 | 852134.0156 | 21.73% | 3921687.1201 | 3069553.1045 | 852134.0156 | 21.73% | Y | Y | Y | Y
Facility Energy Management System | New | Offices | 293147.6205 | 229450.2751 | 63697.3454 | 21.73% | 293147.6205 | 229450.2751 | 63697.3454 | 21.73% | Y | Y | Y | Y
Facility Energy Management System | New | Restaurants | 212422.0897 | 166265.4018 | 46156.6879 | 21.73% | 212422.0897 | 166265.4018 | 46156.6879 | 21.73% | Y | Y | Y | Y
Facility Energy Management System | New | Retail | 92780.7959 | 72620.6786 | 20160.1173 | 21.73% | 92780.7959 | 72620.6786 | 20160.1173 | 21.73% | Y | Y | Y | Y
Facility Energy Management System | New | Schools K-12 | 346730.503 | 271390.2612 | 75340.2418 | 21.73% | 346730.503 | 271390.2612 | 75340.2418 | 21.73% | Y | Y | Y | Y
Facility Energy Management System | New | Warehouse | 34444.3413 | 26960.0128 | 7484.3286 | 21.73% | 34444.3413 | 26960.0128 | 7484.3286 | 21.73% | Y | Y | Y | Y
Floor Insulation | Existing | Assembly | 3.7877 | 3.722 | 0.065643 | 1.733% | 3.7877 | 3.722 | 0.065643 | 1.733% | Y | Y | Y | Y
Floor Insulation | Existing | College and University | 11.0507 | 10.985 | 0.065643 | 0.594% | 11.0507 | 10.985 | 0.065643 | 0.594% | Y | Y | Y | Y
Floor Insulation | Existing | Grocery | 31.0105 | 30.9448 | 0.065643 | 0.2117% | 31.0105 | 30.9448 | 0.065643 | 0.2117% | Y | Y | Y | Y
Floor Insulation | Existing | Healthcare | 15.0829 | 15.0173 | 0.065643 | 0.4352% | 15.0829 | 15.0173 | 0.065643 | 0.4352% | Y | Y | Y | Y
Floor Insulation | Existing | Hospitals | 81.2975 | 81.2318 | 0.065643 | 0.08074% | 81.2975 | 81.2318 | 0.065643 | 0.08074% | Y | Y | Y | Y
Floor Insulation | Existing | Institutional | 56.2721 | 56.2065 | 0.065643 | 0.1167% | 56.2721 | 56.2065 | 0.065643 | 0.1167% | Y | Y | Y | Y
Floor Insulation | Existing | Lodging/Hospitality | 34.7257 | 34.6601 | 0.065643 | 0.189% | 34.7257 | 34.6601 | 0.065643 | 0.189% | Y | Y | Y | Y
Floor Insulation | Existing | Miscellaneous | 107.2344 | 107.1688 | 0.065643 | 0.06121% | 107.2344 | 107.1688 | 0.065643 | 0.06121% | Y | Y | Y | Y
Floor Insulation | Existing | Offices | 58.1979 | 58.1322 | 0.065643 | 0.1128% | 58.1979 | 58.1322 | 0.065643 | 0.1128% | Y | Y | Y | Y
Floor Insulation | Existing | Restaurants | 31.354 | 31.2883 | 0.065643 | 0.2094% | 31.354 | 31.2883 | 0.065643 | 0.2094% | Y | Y | Y | Y
Floor Insulation | Existing | Retail | 5.9824 | 5.9167 | 0.065643 | 1.097% | 5.9824 | 5.9167 | 0.065643 | 1.097% | Y | Y | Y | Y
Floor Insulation | Existing | Schools K-12 | 5.1058 | 5.0401 | 0.065643 | 1.286% | 5.1058 | 5.0401 | 0.065643 | 1.286% | Y | Y | Y | Y
Floor Insulation | Existing | Warehouse | 1.4026 | 1.3369 | 0.065643 | 4.68% | 1.4026 | 1.3369 | 0.065643 | 4.68% | Y | Y | Y | Y
Floor Insulation | New | Assembly | 3.7877 | 3.7224 | 0.065231 | 1.722% | 3.7877 | 3.7224 | 0.065231 | 1.722% | Y | Y | Y | Y
Floor Insulation | New | College and University | 11.0507 | 10.9854 | 0.065231 | 0.5903% | 11.0507 | 10.9854 | 0.065231 | 0.5903% | Y | Y | Y | Y
Floor Insulation | New | Grocery | 31.0105 | 30.9453 | 0.065231 | 0.2104% | 31.0105 | 30.9453 | 0.065231 | 0.2104% | Y | Y | Y | Y
Floor Insulation | New | Healthcare | 15.0829 | 15.0177 | 0.065231 | 0.4325% | 15.0829 | 15.0177 | 0.065231 | 0.4325% | Y | Y | Y | Y
Floor Insulation | New | Hospitals | 81.2975 | 81.2322 | 0.065231 | 0.08024% | 81.2975 | 81.2322 | 0.065231 | 0.08024% | Y | Y | Y | Y
Floor Insulation | New | Institutional | 56.2721 | 56.2069 | 0.065231 | 0.1159% | 56.2721 | 56.2069 | 0.065231 | 0.1159% | Y | Y | Y | Y
Floor Insulation | New | Lodging/Hospitality | 34.7257 | 34.6605 | 0.065231 | 0.1878% | 34.7257 | 34.6605 | 0.065231 | 0.1878% | Y | Y | Y | Y
Floor Insulation | New | Miscellaneous | 107.2344 | 107.1692 | 0.065231 | 0.06083% | 107.2344 | 107.1692 | 0.065231 | 0.06083% | Y | Y | Y | Y
Floor Insulation | New | Offices | 58.1979 | 58.1327 | 0.065231 | 0.1121% | 58.1979 | 58.1327 | 0.065231 | 0.1121% | Y | Y | Y | Y
Floor Insulation | New | Restaurants | 31.354 | 31.2887 | 0.065231 | 0.208% | 31.354 | 31.2887 | 0.065231 | 0.208% | Y | Y | Y | Y
Floor Insulation | New | Retail | 5.9824 | 5.9171 | 0.065231 | 1.09% | 5.9824 | 5.9171 | 0.065231 | 1.09% | Y | Y | Y | Y
Floor Insulation | New | Schools K-12 | 5.1058 | 5.0405 | 0.065231 | 1.278% | 5.1058 | 5.0405 | 0.065231 | 1.278% | Y | Y | Y | Y
Floor Insulation | New | Warehouse | 1.4026 | 1.3373 | 0.065231 | 4.651% | 1.4026 | 1.3373 | 0.065231 | 4.651% | Y | Y | Y | Y
Green Roof | Existing | Assembly | 3.7877 | 3.6394 | 0.14824 | 3.914% | 3.7877 | 3.6394 | 0.14824 | 3.914% | Y | Y | Y | Y
Green Roof | Existing | College and University | 11.0507 | 10.9024 | 0.14824 | 1.341% | 11.0507 | 10.9024 | 0.14824 | 1.341% | Y | Y | Y | Y
Green Roof | Existing | Grocery | 31.0105 | 30.8622 | 0.14824 | 0.478% | 31.0105 | 30.8622 | 0.14824 | 0.478% | Y | Y | Y | Y
Green Roof | Existing | Healthcare | 15.0829 | 14.9347 | 0.14824 | 0.9828% | 15.0829 | 14.9347 | 0.14824 | 0.9828% | Y | Y | Y | Y
Green Roof | Existing | Hospitals | 81.2975 | 81.1492 | 0.14824 | 0.1823% | 81.2975 | 81.1492 | 0.14824 | 0.1823% | Y | Y | Y | Y
Green Roof | Existing | Institutional | 56.2721 | 56.1239 | 0.14824 | 0.2634% | 56.2721 | 56.1239 | 0.14824 | 0.2634% | Y | Y | Y | Y
Green Roof | Existing | Lodging/Hospitality | 34.7257 | 34.5775 | 0.14824 | 0.4269% | 34.7257 | 34.5775 | 0.14824 | 0.4269% | Y | Y | Y | Y
Green Roof | Existing | Miscellaneous | 107.2344 | 107.0862 | 0.14824 | 0.1382% | 107.2344 | 107.0862 | 0.14824 | 0.1382% | Y | Y | Y | Y
Green Roof | Existing | Offices | 58.1979 | 58.0496 | 0.14824 | 0.2547% | 58.1979 | 58.0496 | 0.14824 | 0.2547% | Y | Y | Y | Y
Green Roof | Existing | Restaurants | 31.354 | 31.2057 | 0.14824 | 0.4728% | 31.354 | 31.2057 | 0.14824 | 0.4728% | Y | Y | Y | Y
Green Roof | Existing | Retail | 5.9824 | 5.8341 | 0.14824 | 2.478% | 5.9824 | 5.8341 | 0.14824 | 2.478% | Y | Y | Y | Y
Green Roof | Existing | Schools K-12 | 5.1058 | 4.9575 | 0.14824 | 2.903% | 5.1058 | 4.9575 | 0.14824 | 2.903% | Y | Y | Y | Y
Green Roof | Existing | Warehouse | 1.4026 | 1.2543 | 0.14824 | 10.57% | 1.4026 | 1.2543 | 0.14824 | 10.57% | Y | Y | Y | Y
Green Roof | New | Assembly | 3.7877 | 3.6406 | 0.14703 | 3.882% | 3.7877 | 3.6406 | 0.14703 | 3.882% | Y | Y | Y | Y
Green Roof | New | College and University | 11.0507 | 10.9036 | 0.14703 | 1.331% | 11.0507 | 10.9036 | 0.14703 | 1.331% | Y | Y | Y | Y
Green Roof | New | Grocery | 31.0105 | 30.8635 | 0.14703 | 0.4741% | 31.0105 | 30.8635 | 0.14703 | 0.4741% | Y | Y | Y | Y
Green Roof | New | Healthcare | 15.0829 | 14.9359 | 0.14703 | 0.9748% | 15.0829 | 14.9359 | 0.14703 | 0.9748% | Y | Y | Y | Y
Green Roof | New | Hospitals | 81.2975 | 81.1504 | 0.14703 | 0.1809% | 81.2975 | 81.1504 | 0.14703 | 0.1809% | Y | Y | Y | Y
Green Roof | New | Institutional | 56.2721 | 56.1251 | 0.14703 | 0.2613% | 56.2721 | 56.1251 | 0.14703 | 0.2613% | Y | Y | Y | Y
Green Roof | New | Lodging/Hospitality | 34.7257 | 34.5787 | 0.14703 | 0.4234% | 34.7257 | 34.5787 | 0.14703 | 0.4234% | Y | Y | Y | Y
Green Roof | New | Miscellaneous | 107.2344 | 107.0874 | 0.14703 | 0.1371% | 107.2344 | 107.0874 | 0.14703 | 0.1371% | Y | Y | Y | Y
Green Roof | New | Offices | 58.1979 | 58.0509 | 0.14703 | 0.2526% | 58.1979 | 58.0509 | 0.14703 | 0.2526% | Y | Y | Y | Y
Green Roof | New | Restaurants | 31.354 | 31.2069 | 0.14703 | 0.4689% | 31.354 | 31.2069 | 0.14703 | 0.4689% | Y | Y | Y | Y
Green Roof | New | Retail | 5.9824 | 5.8353 | 0.14703 | 2.458% | 5.9824 | 5.8353 | 0.14703 | 2.458% | Y | Y | Y | Y
Green Roof | New | Schools K-12 | 5.1058 | 4.9587 | 0.14703 | 2.88% | 5.1058 | 4.9587 | 0.14703 | 2.88% | Y | Y | Y | Y
Green Roof | New | Warehouse | 1.4026 | 1.2555 | 0.14703 | 10.48% | 1.4026 | 1.2555 | 0.14703 | 10.48% | Y | Y | Y | Y
Hotel Card Energy Control Systems | Existing | Assembly | 0 | 0 | 0 | 0% | 0 | 0 | 0 | 0% | Y | Y | Y | Y
Hotel Card Energy Control Systems | Existing | College and University | 0 | 0 | 0 | 0% | 0 | 0 | 0 | 0% | Y | Y | Y | Y
Hotel Card Energy Control Systems | Existing | Grocery | 0 | 0 | 0 | 0% | 0 | 0 | 0 | 0% | Y | Y | Y | Y
Hotel Card Energy Control Systems | Existing | Healthcare | 0 | 0 | 0 | 0% | 0 | 0 | 0 | 0% | Y | Y | Y | Y
Hotel Card Energy Control Systems | Existing | Hospitals | 0 | 0 | 0 | 0% | 0 | 0 | 0 | 0% | Y | Y | Y | Y
Hotel Card Energy Control Systems | Existing | Institutional | 0 | 0 | 0 | 0% | 0 | 0 | 0 | 0% | Y | Y | Y | Y
Hotel Card Energy Control Systems | Existing | Lodging/Hospitality | 11558.6995 | 10997.2795 | 561.42 | 4.857% | 11558.6995 | 10997.2795 | 561.42 | 4.857% | Y | Y | Y | Y
Hotel Card Energy Control Systems | Existing | Miscellaneous | 0 | 0 | 0 | 0% | 0 | 0 | 0 | 0% | Y | Y | Y | Y
Hotel Card Energy Control Systems | Existing | Offices | 0 | 0 | 0 | 0% | 0 | 0 | 0 | 0% | Y | Y | Y | Y
Hotel Card Energy Control Systems | Existing | Restaurants | 0 | 0 | 0 | 0% | 0 | 0 | 0 | 0% | Y | Y | Y | Y
Hotel Card Energy Control Systems | Existing | Retail | 0 | 0 | 0 | 0% | 0 | 0 | 0 | 0% | Y | Y | Y | Y
Hotel Card Energy Control Systems | Existing | Schools K-12 | 0 | 0 | 0 | 0% | 0 | 0 | 0 | 0% | Y | Y | Y | Y
Hotel Card Energy Control Systems | Existing | Warehouse | 0 | 0 | 0 | 0% | 0 | 0 | 0 | 0% | Y | Y | Y | Y
Hotel Card Energy Control Systems | New | Assembly | 0 | 0 | 0 | 0% | 0 | 0 | 0 | 0% | Y | Y | Y | Y
Hotel Card Energy Control Systems | New | College and University | 0 | 0 | 0 | 0% | 0 | 0 | 0 | 0% | Y | Y | Y | Y
Hotel Card Energy Control Systems | New | Grocery | 0 | 0 | 0 | 0% | 0 | 0 | 0 | 0% | Y | Y | Y | Y
Hotel Card Energy Control Systems | New | Healthcare | 0 | 0 | 0 | 0% | 0 | 0 | 0 | 0% | Y | Y | Y | Y
Hotel Card Energy Control Systems | New | Hospitals | 0 | 0 | 0 | 0% | 0 | 0 | 0 | 0% | Y | Y | Y | Y
Hotel Card Energy Control Systems | New | Institutional | 0 | 0 | 0 | 0% | 0 | 0 | 0 | 0% | Y | Y | Y | Y
Hotel Card Energy Control Systems | New | Lodging/Hospitality | 11558.6995 | 10997.2795 | 561.42 | 4.857% | 11558.6995 | 10997.2795 | 561.42 | 4.857% | Y | Y | Y | Y
Hotel Card Energy Control Systems | New | Miscellaneous | 0 | 0 | 0 | 0% | 0 | 0 | 0 | 0% | Y | Y | Y | Y
Hotel Card Energy Control Systems | New | Offices | 0 | 0 | 0 | 0% | 0 | 0 | 0 | 0% | Y | Y | Y | Y
Hotel Card Energy Control Systems | New | Restaurants | 0 | 0 | 0 | 0% | 0 | 0 | 0 | 0% | Y | Y | Y | Y
Hotel Card Energy Control Systems | New | Retail | 0 | 0 | 0 | 0% | 0 | 0 | 0 | 0% | Y | Y | Y | Y
Hotel Card Energy Control Systems | New | Schools K-12 | 0 | 0 | 0 | 0% | 0 | 0 | 0 | 0% | Y | Y | Y | Y
Hotel Card Energy Control Systems | New | Warehouse | 0 | 0 | 0 | 0% | 0 | 0 | 0 | 0% | Y | Y | Y | Y
HVAC tune-up | Existing | Assembly | 3475.6431 | 3301.861 | 173.7822 | 5% | 3475.6431 | 3301.861 | 173.7822 | 5% | Y | Y | Y | Y
HVAC tune-up | Existing | College and University | 3855.9163 | 3663.1205 | 192.7958 | 5% | 3855.9163 | 3663.1205 | 192.7958 | 5% | Y | Y | Y | Y
HVAC tune-up | Existing | Grocery | 1919.9804 | 1823.9814 | 95.999 | 5% | 1919.9804 | 1823.9814 | 95.999 | 5% | Y | Y | Y | Y
HVAC tune-up | Existing | Healthcare | 7562.9144 | 7184.7687 | 378.1457 | 5% | 7562.9144 | 7184.7687 | 378.1457 | 5% | Y | Y | Y | Y
HVAC tune-up | Existing | Hospitals | 7164.0265 | 6805.8252 | 358.2013 | 5% | 7164.0265 | 6805.8252 | 358.2013 | 5% | Y | Y | Y | Y
HVAC tune-up | Existing | Institutional | 1877.4323 | 1783.5607 | 93.8716 | 5% | 1877.4323 | 1783.5607 | 93.8716 | 5% | Y | Y | Y | Y
HVAC tune-up | Existing | Lodging/Hospitality | 5741.3264 | 5454.26 | 287.0663 | 5% | 5741.3264 | 5454.26 | 287.0663 | 5% | Y | Y | Y | Y
HVAC tune-up | Existing | Miscellaneous | 1941.2544 | 1844.1917 | 97.0627 | 5% | 1941.2544 | 1844.1917 | 97.0627 | 5% | Y | Y | Y | Y
HVAC tune-up | Existing | Offices | 3911.7606 | 3716.1725 | 195.588 | 5% | 3911.7606 | 3716.1725 | 195.588 | 5% | Y | Y | Y | Y
HVAC tune-up | Existing | Restaurants | 5632.297 | 5350.6821 | 281.6148 | 5% | 5632.297 | 5350.6821 | 281.6148 | 5% | Y | Y | Y | Y
HVAC tune-up | Existing | Retail | 4414.3593 | 4193.6413 | 220.718 | 5% | 4414.3593 | 4193.6413 | 220.718 | 5% | Y | Y | Y | Y
HVAC tune-up | Existing | Schools K-12 | 3837.3015 | 3645.4364 | 191.8651 | 5% | 3837.3015 | 3645.4364 | 191.8651 | 5% | Y | Y | Y | Y
HVAC tune-up | Existing | Warehouse | 842.9831 | 800.8339 | 42.1492 | 5% | 842.9831 | 800.8339 | 42.1492 | 5% | Y | Y | Y | Y
HVAC tune-up | New | Assembly | 3475.6431 | 3301.861 | 173.7822 | 5% | 3475.6431 | 3301.861 | 173.7822 | 5% | Y | Y | Y | Y
HVAC tune-up | New | College and University | 3855.9163 | 3663.1205 | 192.7958 | 5% | 3855.9163 | 3663.1205 | 192.7958 | 5% | Y | Y | Y | Y
HVAC tune-up | New | Grocery | 1919.9804 | 1823.9814 | 95.999 | 5% | 1919.9804 | 1823.9814 | 95.999 | 5% | Y | Y | Y | Y
HVAC tune-up | New | Healthcare | 7562.9144 | 7184.7687 | 378.1457 | 5% | 7562.9144 | 7184.7687 | 378.1457 | 5% | Y | Y | Y | Y
HVAC tune-up | New | Hospitals | 7164.0265 | 6805.8252 | 358.2013 | 5% | 7164.0265 | 6805.8252 | 358.2013 | 5% | Y | Y | Y | Y
HVAC tune-up | New | Institutional | 1877.4323 | 1783.5607 | 93.8716 | 5% | 1877.4323 | 1783.5607 | 93.8716 | 5% | Y | Y | Y | Y
HVAC tune-up | New | Lodging/Hospitality | 5741.3264 | 5454.26 | 287.0663 | 5% | 5741.3264 | 5454.26 | 287.0663 | 5% | Y | Y | Y | Y
HVAC tune-up | New | Miscellaneous | 1941.2544 | 1844.1917 | 97.0627 | 5% | 1941.2544 | 1844.1917 | 97.0627 | 5% | Y | Y | Y | Y
HVAC tune-up | New | Offices | 3911.7606 | 3716.1725 | 195.588 | 5% | 3911.7606 | 3716.1725 | 195.588 | 5% | Y | Y | Y | Y
HVAC tune-up | New | Restaurants | 5632.297 | 5350.6821 | 281.6148 | 5% | 5632.297 | 5350.6821 | 281.6148 | 5% | Y | Y | Y | Y
HVAC tune-up | New | Retail | 4414.3593 | 4193.6413 | 220.718 | 5% | 4414.3593 | 4193.6413 | 220.718 | 5% | Y | Y | Y | Y
HVAC tune-up | New | Schools K-12 | 3837.3015 | 3645.4364 | 191.8651 | 5% | 3837.3015 | 3645.4364 | 191.8651 | 5% | Y | Y | Y | Y
HVAC tune-up | New | Warehouse | 842.9831 | 800.8339 | 42.1492 | 5% | 842.9831 | 800.8339 | 42.1492 | 5% | Y | Y | Y | Y
HVAC tune-up_RTU | Existing | Assembly | 15686.1986 | 14901.8887 | 784.3099 | 5% | 15686.1986 | 14901.8887 | 784.3099 | 5% | Y | Y | Y | Y
HVAC tune-up_RTU | Existing | College and University | 17402.4392 | 16532.3172 | 870.122 | 5% | 17402.4392 | 16532.3172 | 870.122 | 5% | Y | Y | Y | Y
HVAC tune-up_RTU | Existing | Grocery | 8665.2145 | 8231.9538 | 433.2607 | 5% | 8665.2145 | 8231.9538 | 433.2607 | 5% | Y | Y | Y | Y
HVAC tune-up_RTU | Existing | Healthcare | 34132.7841 | 32426.1449 | 1706.6392 | 5% | 34132.7841 | 32426.1449 | 1706.6392 | 5% | Y | Y | Y | Y
HVAC tune-up_RTU | Existing | Hospitals | 32332.5318 | 30715.9052 | 1616.6266 | 5% | 32332.5318 | 30715.9052 | 1616.6266 | 5% | Y | Y | Y | Y
HVAC tune-up_RTU | Existing | Institutional | 8473.1876 | 8049.5282 | 423.6594 | 5% | 8473.1876 | 8049.5282 | 423.6594 | 5% | Y | Y | Y | Y
HVAC tune-up_RTU | Existing | Lodging/Hospitality | 25911.6318 | 24616.0502 | 1295.5816 | 5% | 25911.6318 | 24616.0502 | 1295.5816 | 5% | Y | Y | Y | Y
HVAC tune-up_RTU | Existing | Miscellaneous | 8761.228 | 8323.1666 | 438.0614 | 5% | 8761.228 | 8323.1666 | 438.0614 | 5% | Y | Y | Y | Y
HVAC tune-up_RTU | Existing | Offices | 17654.4745 | 16771.7508 | 882.7237 | 5% | 17654.4745 | 16771.7508 | 882.7237 | 5% | Y | Y | Y | Y
HVAC tune-up_RTU | Existing | Restaurants | 25419.5629 | 24148.5847 | 1270.9781 | 5% | 25419.5629 | 24148.5847 | 1270.9781 | 5% | Y | Y | Y | Y
HVAC tune-up_RTU | Existing | Retail | 19922.7924 | 18926.6528 | 996.1396 | 5% | 19922.7924 | 18926.6528 | 996.1396 | 5% | Y | Y | Y | Y
HVAC tune-up_RTU | Existing | Schools K-12 | 17318.4274 | 16452.506 | 865.9214 | 5% | 17318.4274 | 16452.506 | 865.9214 | 5% | Y | Y | Y | Y
HVAC tune-up_RTU | Existing | Warehouse | 3804.5333 | 3614.3066 | 190.2267 | 5% | 3804.5333 | 3614.3066 | 190.2267 | 5% | Y | Y | Y | Y
HVAC tune-up_RTU | New | Assembly | 15686.1986 | 14901.8887 | 784.3099 | 5% | 15686.1986 | 14901.8887 | 784.3099 | 5% | Y | Y | Y | Y
HVAC tune-up_RTU | New | College and University | 17402.4392 | 16532.3172 | 870.122 | 5% | 17402.4392 | 16532.3172 | 870.122 | 5% | Y | Y | Y | Y
HVAC tune-up_RTU | New | Grocery | 8665.2145 | 8231.9538 | 433.2607 | 5% | 8665.2145 | 8231.9538 | 433.2607 | 5% | Y | Y | Y | Y
HVAC tune-up_RTU | New | Healthcare | 34132.7841 | 32426.1449 | 1706.6392 | 5% | 34132.7841 | 32426.1449 | 1706.6392 | 5% | Y | Y | Y | Y
HVAC tune-up_RTU | New | Hospitals | 32332.5318 | 30715.9052 | 1616.6266 | 5% | 32332.5318 | 30715.9052 | 1616.6266 | 5% | Y | Y | Y | Y
HVAC tune-up_RTU | New | Institutional | 8473.1876 | 8049.5282 | 423.6594 | 5% | 8473.1876 | 8049.5282 | 423.6594 | 5% | Y | Y | Y | Y
HVAC tune-up_RTU | New | Lodging/Hospitality | 25911.6318 | 24616.0502 | 1295.5816 | 5% | 25911.6318 | 24616.0502 | 1295.5816 | 5% | Y | Y | Y | Y
HVAC tune-up_RTU | New | Miscellaneous | 8761.228 | 8323.1666 | 438.0614 | 5% | 8761.228 | 8323.1666 | 438.0614 | 5% | Y | Y | Y | Y
HVAC tune-up_RTU | New | Offices | 17654.4745 | 16771.7508 | 882.7237 | 5% | 17654.4745 | 16771.7508 | 882.7237 | 5% | Y | Y | Y | Y
HVAC tune-up_RTU | New | Restaurants | 25419.5629 | 24148.5847 | 1270.9781 | 5% | 25419.5629 | 24148.5847 | 1270.9781 | 5% | Y | Y | Y | Y
HVAC tune-up_RTU | New | Retail | 19922.7924 | 18926.6528 | 996.1396 | 5% | 19922.7924 | 18926.6528 | 996.1396 | 5% | Y | Y | Y | Y
HVAC tune-up_RTU | New | Schools K-12 | 17318.4274 | 16452.506 | 865.9214 | 5% | 17318.4274 | 16452.506 | 865.9214 | 5% | Y | Y | Y | Y
HVAC tune-up_RTU | New | Warehouse | 3804.5333 | 3614.3066 | 190.2267 | 5% | 3804.5333 | 3614.3066 | 190.2267 | 5% | Y | Y | Y | Y
Infiltration Reduction - Air Sealing | Existing | Assembly | 3.7877 | 3.7557 | 0.031934 | 0.8431% | 3.7877 | 3.7557 | 0.031934 | 0.8431% | Y | Y | Y | Y
Infiltration Reduction - Air Sealing | Existing | College and University | 11.0507 | 11.0351 | 0.015599 | 0.1412% | 11.0507 | 11.0351 | 0.015599 | 0.1412% | Y | Y | Y | Y
Infiltration Reduction - Air Sealing | Existing | Grocery | 31.0105 | 30.9019 | 0.10859 | 0.3502% | 31.0105 | 30.9019 | 0.10859 | 0.3502% | Y | Y | Y | Y
Infiltration Reduction - Air Sealing | Existing | Healthcare | 15.0829 | 15.0527 | 0.030259 | 0.2006% | 15.0829 | 15.0527 | 0.030259 | 0.2006% | Y | Y | Y | Y
Infiltration Reduction - Air Sealing | Existing | Hospitals | 81.2975 | 81.2818 | 0.015653 | 0.01925% | 81.2975 | 81.2818 | 0.015653 | 0.01925% | Y | Y | Y | Y
Infiltration Reduction - Air Sealing | Existing | Institutional | 56.2721 | 56.1745 | 0.097657 | 0.1735% | 56.2721 | 56.1745 | 0.097657 | 0.1735% | Y | Y | Y | Y
Infiltration Reduction - Air Sealing | Existing | Lodging/Hospitality | 34.7257 | 34.6522 | 0.073464 | 0.2116% | 34.7257 | 34.6522 | 0.073464 | 0.2116% | Y | Y | Y | Y
Infiltration Reduction - Air Sealing | Existing | Miscellaneous | 107.2344 | 107.2149 | 0.01952 | 0.0182% | 107.2344 | 107.2149 | 0.01952 | 0.0182% | Y | Y | Y | Y
Infiltration Reduction - Air Sealing | Existing | Offices | 58.1979 | 58.0562 | 0.14172 | 0.2435% | 58.1979 | 58.0562 | 0.14172 | 0.2435% | Y | Y | Y | Y
Infiltration Reduction - Air Sealing | Existing | Restaurants | 31.354 | 31.2486 | 0.10537 | 0.3361% | 31.354 | 31.2486 | 0.10537 | 0.3361% | Y | Y | Y | Y
Infiltration Reduction - Air Sealing | Existing | Retail | 5.9824 | 5.9363 | 0.046029 | 0.7694% | 5.9824 | 5.9363 | 0.046029 | 0.7694% | Y | Y | Y | Y
Infiltration Reduction - Air Sealing | Existing | Schools K-12 | 5.1058 | 5.0952 | 0.010512 | 0.2059% | 5.1058 | 5.0952 | 0.010512 | 0.2059% | Y | Y | Y | Y
Infiltration Reduction - Air Sealing | Existing | Warehouse | 1.4026 | 1.3735 | 0.029069 | 2.073% | 1.4026 | 1.3735 | 0.029069 | 2.073% | Y | Y | Y | Y
Infiltration Reduction - Air Sealing | New | Assembly | 3.7877 | 3.7559 | 0.031733 | 0.8378% | 3.7877 | 3.7559 | 0.031733 | 0.8378% | Y | Y | Y | Y
Infiltration Reduction - Air Sealing | New | College and University | 11.0507 | 11.0352 | 0.015501 | 0.1403% | 11.0507 | 11.0352 | 0.015501 | 0.1403% | Y | Y | Y | Y
Infiltration Reduction - Air Sealing | New | Grocery | 31.0105 | 30.9026 | 0.10791 | 0.348% | 31.0105 | 30.9026 | 0.10791 | 0.348% | Y | Y | Y | Y
Infiltration Reduction - Air Sealing | New | Healthcare | 15.0829 | 15.0529 | 0.030069 | 0.1994% | 15.0829 | 15.0529 | 0.030069 | 0.1994% | Y | Y | Y | Y
Infiltration Reduction - Air Sealing | New | Hospitals | 81.2975 | 81.2819 | 0.015554 | 0.01913% | 81.2975 | 81.2819 | 0.015554 | 0.01913% | Y | Y | Y | Y
Infiltration Reduction - Air Sealing | New | Institutional | 56.2721 | 56.1751 | 0.097044 | 0.1725% | 56.2721 | 56.1751 | 0.097044 | 0.1725% | Y | Y | Y | Y
Infiltration Reduction - Air Sealing | New | Lodging/Hospitality | 34.7257 | 34.6527 | 0.073003 | 0.2102% | 34.7257 | 34.6527 | 0.073003 | 0.2102% | Y | Y | Y | Y
Infiltration Reduction - Air Sealing | New | Miscellaneous | 107.2344 | 107.215 | 0.019398 | 0.01809% | 107.2344 | 107.215 | 0.019398 | 0.01809% | Y | Y | Y | Y
Infiltration Reduction - Air Sealing | New | Offices | 58.1979 | 58.0571 | 0.14083 | 0.242% | 58.1979 | 58.0571 | 0.14083 | 0.242% | Y | Y | Y | Y
Infiltration Reduction - Air Sealing | New | Restaurants | 31.354 | 31.2493 | 0.10471 | 0.334% | 31.354 | 31.2493 | 0.10471 | 0.334% | Y | Y | Y | Y
Infiltration Reduction - Air Sealing | New | Retail | 5.9824 | 5.9366 | 0.045741 | 0.7646% | 5.9824 | 5.9366 | 0.045741 | 0.7646% | Y | Y | Y | Y
Infiltration Reduction - Air Sealing | New | Schools K-12 | 5.1058 | 5.0953 | 0.010446 | 0.2046% | 5.1058 | 5.0953 | 0.010446 | 0.2046% | Y | Y | Y | Y
Infiltration Reduction - Air Sealing | New | Warehouse | 1.4026 | 1.3737 | 0.028886 | 2.06% | 1.4026 | 1.3737 | 0.028886 | 2.06% | Y | Y | Y | Y
Low U-Value Windows | Existing | Assembly | 732.8582 | 395.7434 | 337.1148 | 46% | 732.8582 | 395.7434 | 337.1148 | 46% | Y | Y | Y | Y
Low U-Value Windows | Existing | College and University | 732.8582 | 395.7434 | 337.1148 | 46% | 732.8582 | 395.7434 | 337.1148 | 46% | Y | Y | Y | Y
Low U-Value Windows | Existing | Grocery | 732.8582 | 395.7434 | 337.1148 | 46% | 732.8582 | 395.7434 | 337.1148 | 46% | Y | Y | Y | Y
Low U-Value Windows | Existing | Healthcare | 732.8582 | 395.7434 | 337.1148 | 46% | 732.8582 | 395.7434 | 337.1148 | 46% | Y | Y | Y | Y
Low U-Value Windows | Existing | Hospitals | 732.8582 | 395.7434 | 337.1148 | 46% | 732.8582 | 395.7434 | 337.1148 | 46% | Y | Y | Y | Y
Low U-Value Windows | Existing | Institutional | 732.8582 | 395.7434 | 337.1148 | 46% | 732.8582 | 395.7434 | 337.1148 | 46% | Y | Y | Y | Y
Low U-Value Windows | Existing | Lodging/Hospitality | 732.8582 | 395.7434 | 337.1148 | 46% | 732.8582 | 395.7434 | 337.1148 | 46% | Y | Y | Y | Y
Low U-Value Windows | Existing | Miscellaneous | 732.8582 | 395.7434 | 337.1148 | 46% | 732.8582 | 395.7434 | 337.1148 | 46% | Y | Y | Y | Y
Low U-Value Windows | Existing | Offices | 732.8582 | 395.7434 | 337.1148 | 46% | 732.8582 | 395.7434 | 337.1148 | 46% | Y | Y | Y | Y
Low U-Value Windows | Existing | Restaurants | 732.8582 | 395.7434 | 337.1148 | 46% | 732.8582 | 395.7434 | 337.1148 | 46% | Y | Y | Y | Y
Low U-Value Windows | Existing | Retail | 732.8582 | 395.7434 | 337.1148 | 46% | 732.8582 | 395.7434 | 337.1148 | 46% | Y | Y | Y | Y
Low U-Value Windows | Existing | Schools K-12 | 732.8582 | 395.7434 | 337.1148 | 46% | 732.8582 | 395.7434 | 337.1148 | 46% | Y | Y | Y | Y
Low U-Value Windows | Existing | Warehouse | 732.8582 | 395.7434 | 337.1148 | 46% | 732.8582 | 395.7434 | 337.1148 | 46% | Y | Y | Y | Y
Low U-Value Windows | New | Assembly | 439.7149 | 395.7434 | 43.9715 | 10% | 439.7149 | 395.7434 | 43.9715 | 10% | Y | Y | Y | Y
Low U-Value Windows | New | College and University | 439.7149 | 395.7434 | 43.9715 | 10% | 439.7149 | 395.7434 | 43.9715 | 10% | Y | Y | Y | Y
Low U-Value Windows | New | Grocery | 439.7149 | 395.7434 | 43.9715 | 10% | 439.7149 | 395.7434 | 43.9715 | 10% | Y | Y | Y | Y
Low U-Value Windows | New | Healthcare | 439.7149 | 395.7434 | 43.9715 | 10% | 439.7149 | 395.7434 | 43.9715 | 10% | Y | Y | Y | Y
Low U-Value Windows | New | Hospitals | 439.7149 | 395.7434 | 43.9715 | 10% | 439.7149 | 395.7434 | 43.9715 | 10% | Y | Y | Y | Y
Low U-Value Windows | New | Institutional | 439.7149 | 395.7434 | 43.9715 | 10% | 439.7149 | 395.7434 | 43.9715 | 10% | Y | Y | Y | Y
Low U-Value Windows | New | Lodging/Hospitality | 439.7149 | 395.7434 | 43.9715 | 10% | 439.7149 | 395.7434 | 43.9715 | 10% | Y | Y | Y | Y
Low U-Value Windows | New | Miscellaneous | 439.7149 | 395.7434 | 43.9715 | 10% | 439.7149 | 395.7434 | 43.9715 | 10% | Y | Y | Y | Y
Low U-Value Windows | New | Offices | 439.7149 | 395.7434 | 43.9715 | 10% | 439.7149 | 395.7434 | 43.9715 | 10% | Y | Y | Y | Y
Low U-Value Windows | New | Restaurants | 439.7149 | 395.7434 | 43.9715 | 10% | 439.7149 | 395.7434 | 43.9715 | 10% | Y | Y | Y | Y
Low U-Value Windows | New | Retail | 439.7149 | 395.7434 | 43.9715 | 10% | 439.7149 | 395.7434 | 43.9715 | 10% | Y | Y | Y | Y
Low U-Value Windows | New | Schools K-12 | 439.7149 | 395.7434 | 43.9715 | 10% | 439.7149 | 395.7434 | 43.9715 | 10% | Y | Y | Y | Y
Low U-Value Windows | New | Warehouse | 439.7149 | 395.7434 | 43.9715 | 10% | 439.7149 | 395.7434 | 43.9715 | 10% | Y | Y | Y | Y
Programmable Thermostat | Existing | Assembly | 48078.2351 | 46347.4186 | 1730.8165 | 3.6% | 48078.2351 | 46347.4186 | 1730.8165 | 3.6% | Y | Y | Y | Y
Programmable Thermostat | Existing | College and University | 287152.3197 | 276814.8362 | 10337.4835 | 3.6% | 287152.3197 | 276814.8362 | 10337.4835 | 3.6% | Y | Y | Y | Y
Programmable Thermostat | Existing | Grocery | 115753.0083 | 111585.9 | 4167.1083 | 3.6% | 115753.0083 | 111585.9 | 4167.1083 | 3.6% | Y | Y | Y | Y
Programmable Thermostat | Existing | Healthcare | 202047.3819 | 194773.6761 | 7273.7057 | 3.6% | 202047.3819 | 194773.6761 | 7273.7057 | 3.6% | Y | Y | Y | Y
Programmable Thermostat | Existing | Hospitals | 2105301.9288 | 2029511.0593 | 75790.8694 | 3.6% | 2105301.9288 | 2029511.0593 | 75790.8694 | 3.6% | Y | Y | Y | Y
Programmable Thermostat | Existing | Institutional | 233568.925 | 225160.4437 | 8408.4813 | 3.6% | 233568.925 | 225160.4437 | 8408.4813 | 3.6% | Y | Y | Y | Y
Programmable Thermostat | Existing | Lodging/Hospitality | 191602.1762 | 184704.4978 | 6897.6783 | 3.6% | 191602.1762 | 184704.4978 | 6897.6783 | 3.6% | Y | Y | Y | Y
Programmable Thermostat | Existing | Miscellaneous | 2226772.3297 | 2146608.5258 | 80163.8039 | 3.6% | 2226772.3297 | 2146608.5258 | 80163.8039 | 3.6% | Y | Y | Y | Y
Programmable Thermostat | Existing | Offices | 166452.0881 | 160459.8129 | 5992.2752 | 3.6% | 166452.0881 | 160459.8129 | 5992.2752 | 3.6% | Y | Y | Y | Y
Programmable Thermostat | Existing | Restaurants | 120615.3416 | 116273.1893 | 4342.1523 | 3.6% | 120615.3416 | 116273.1893 | 4342.1523 | 3.6% | Y | Y | Y | Y
Programmable Thermostat | Existing | Retail | 52681.844 | 50785.2976 | 1896.5464 | 3.6% | 52681.844 | 50785.2976 | 1896.5464 | 3.6% | Y | Y | Y | Y
Programmable Thermostat | Existing | Schools K-12 | 196876.9732 | 189789.4021 | 7087.571 | 3.6% | 196876.9732 | 189789.4021 | 7087.571 | 3.6% | Y | Y | Y | Y
Programmable Thermostat | Existing | Warehouse | 19557.8341 | 18853.7521 | 704.082 | 3.6% | 19557.8341 | 18853.7521 | 704.082 | 3.6% | Y | Y | Y | Y
Programmable Thermostat | New | Assembly | 48078.2351 | 46347.4186 | 1730.8165 | 3.6% | 48078.2351 | 46347.4186 | 1730.8165 | 3.6% | Y | Y | Y | Y
Programmable Thermostat | New | College and University | 287152.3197 | 276814.8362 | 10337.4835 | 3.6% | 287152.3197 | 276814.8362 | 10337.4835 | 3.6% | Y | Y | Y | Y
Programmable Thermostat | New | Grocery | 115753.0083 | 111585.9 | 4167.1083 | 3.6% | 115753.0083 | 111585.9 | 4167.1083 | 3.6% | Y | Y | Y | Y
Programmable Thermostat | New | Healthcare | 202047.3819 | 194773.6761 | 7273.7057 | 3.6% | 202047.3819 | 194773.6761 | 7273.7057 | 3.6% | Y | Y | Y | Y
Programmable Thermostat | New | Hospitals | 2105301.9288 | 2029511.0593 | 75790.8694 | 3.6% | 2105301.9288 | 2029511.0593 | 75790.8694 | 3.6% | Y | Y | Y | Y
Programmable Thermostat | New | Institutional | 233568.925 | 225160.4437 | 8408.4813 | 3.6% | 233568.925 | 225160.4437 | 8408.4813 | 3.6% | Y | Y | Y | Y
Programmable Thermostat | New | Lodging/Hospitality | 191602.1762 | 184704.4978 | 6897.6783 | 3.6% | 191602.1762 | 184704.4978 | 6897.6783 | 3.6% | Y | Y | Y | Y
Programmable Thermostat | New | Miscellaneous | 2226772.3297 | 2146608.5258 | 80163.8039 | 3.6% | 2226772.3297 | 2146608.5258 | 80163.8039 | 3.6% | Y | Y | Y | Y
Programmable Thermostat | New | Offices | 166452.0881 | 160459.8129 | 5992.2752 | 3.6% | 166452.0881 | 160459.8129 | 5992.2752 | 3.6% | Y | Y | Y | Y
Programmable Thermostat | New | Restaurants | 120615.3416 | 116273.1893 | 4342.1523 | 3.6% | 120615.3416 | 116273.1893 | 4342.1523 | 3.6% | Y | Y | Y | Y
Programmable Thermostat | New | Retail | 52681.844 | 50785.2976 | 1896.5464 | 3.6% | 52681.844 | 50785.2976 | 1896.5464 | 3.6% | Y | Y | Y | Y
Programmable Thermostat | New | Schools K-12 | 196876.9732 | 189789.4021 | 7087.571 | 3.6% | 196876.9732 | 189789.4021 | 7087.571 | 3.6% | Y | Y | Y | Y
Programmable Thermostat | New | Warehouse | 19557.8341 | 18853.7521 | 704.082 | 3.6% | 19557.8341 | 18853.7521 | 704.082 | 3.6% | Y | Y | Y | Y
Roof Insulation | Existing | Assembly | 3.7877 | 3.5375 | 0.25021 | 6.606% | 3.7877 | 3.5375 | 0.25021 | 6.606% | Y | Y | Y | Y
Roof Insulation | Existing | College and University | 11.0507 | 10.8004 | 0.25021 | 2.264% | 11.0507 | 10.8004 | 0.25021 | 2.264% | Y | Y | Y | Y
Roof Insulation | Existing | Grocery | 31.0105 | 30.7603 | 0.25021 | 0.8069% | 31.0105 | 30.7603 | 0.25021 | 0.8069% | Y | Y | Y | Y
Roof Insulation | Existing | Healthcare | 15.0829 | 14.8327 | 0.25021 | 1.659% | 15.0829 | 14.8327 | 0.25021 | 1.659% | Y | Y | Y | Y
Roof Insulation | Existing | Hospitals | 81.2975 | 81.0473 | 0.25021 | 0.3078% | 81.2975 | 81.0473 | 0.25021 | 0.3078% | Y | Y | Y | Y
Roof Insulation | Existing | Institutional | 56.2721 | 56.0219 | 0.25021 | 0.4446% | 56.2721 | 56.0219 | 0.25021 | 0.4446% | Y | Y | Y | Y
Roof Insulation | Existing | Lodging/Hospitality | 34.7257 | 34.4755 | 0.25021 | 0.7205% | 34.7257 | 34.4755 | 0.25021 | 0.7205% | Y | Y | Y | Y
Roof Insulation | Existing | Miscellaneous | 107.2344 | 106.9842 | 0.25021 | 0.2333% | 107.2344 | 106.9842 | 0.25021 | 0.2333% | Y | Y | Y | Y
Roof Insulation | Existing | Offices | 58.1979 | 57.9477 | 0.25021 | 0.4299% | 58.1979 | 57.9477 | 0.25021 | 0.4299% | Y | Y | Y | Y
Roof Insulation | Existing | Restaurants | 31.354 | 31.1038 | 0.25021 | 0.798% | 31.354 | 31.1038 | 0.25021 | 0.798% | Y | Y | Y | Y
Roof Insulation | Existing | Retail | 5.9824 | 5.7321 | 0.25021 | 4.183% | 5.9824 | 5.7321 | 0.25021 | 4.183% | Y | Y | Y | Y
Roof Insulation | Existing | Schools K-12 | 5.1058 | 4.8555 | 0.25021 | 4.901% | 5.1058 | 4.8555 | 0.25021 | 4.901% | Y | Y | Y | Y
Roof Insulation | Existing | Warehouse | 1.4026 | 1.1523 | 0.25021 | 17.84% | 1.4026 | 1.1523 | 0.25021 | 17.84% | Y | Y | Y | Y
Roof Insulation | New | Assembly | 3.7877 | 3.6634 | 0.12432 | 3.282% | 3.7877 | 3.6634 | 0.12432 | 3.282% | Y | Y | Y | Y
Roof Insulation | New | College and University | 11.0507 | 10.9263 | 0.12432 | 1.125% | 11.0507 | 10.9263 | 0.12432 | 1.125% | Y | Y | Y | Y
Roof Insulation | New | Grocery | 31.0105 | 30.8862 | 0.12432 | 0.4009% | 31.0105 | 30.8862 | 0.12432 | 0.4009% | Y | Y | Y | Y
Roof Insulation | New | Healthcare | 15.0829 | 14.9586 | 0.12432 | 0.8243% | 15.0829 | 14.9586 | 0.12432 | 0.8243% | Y | Y | Y | Y
Roof Insulation | New | Hospitals | 81.2975 | 81.1732 | 0.12432 | 0.1529% | 81.2975 | 81.1732 | 0.12432 | 0.1529% | Y | Y | Y | Y
Roof Insulation | New | Institutional | 56.2721 | 56.1478 | 0.12432 | 0.2209% | 56.2721 | 56.1478 | 0.12432 | 0.2209% | Y | Y | Y | Y
Roof Insulation | New | Lodging/Hospitality | 34.7257 | 34.6014 | 0.12432 | 0.358% | 34.7257 | 34.6014 | 0.12432 | 0.358% | Y | Y | Y | Y
Roof Insulation | New | Miscellaneous | 107.2344 | 107.1101 | 0.12432 | 0.1159% | 107.2344 | 107.1101 | 0.12432 | 0.1159% | Y | Y | Y | Y
Roof Insulation | New | Offices | 58.1979 | 58.0736 | 0.12432 | 0.2136% | 58.1979 | 58.0736 | 0.12432 | 0.2136% | Y | Y | Y | Y
Roof Insulation | New | Restaurants | 31.354 | 31.2297 | 0.12432 | 0.3965% | 31.354 | 31.2297 | 0.12432 | 0.3965% | Y | Y | Y | Y
Roof Insulation | New | Retail | 5.9824 | 5.858 | 0.12432 | 2.078% | 5.9824 | 5.858 | 0.12432 | 2.078% | Y | Y | Y | Y
Roof Insulation | New | Schools K-12 | 5.1058 | 4.9814 | 0.12432 | 2.435% | 5.1058 | 4.9814 | 0.12432 | 2.435% | Y | Y | Y | Y
Roof Insulation | New | Warehouse | 1.4026 | 1.2782 | 0.12432 | 8.864% | 1.4026 | 1.2782 | 0.12432 | 8.864% | Y | Y | Y | Y
Smart Thermostat | Existing | Assembly | 48078.2351 | 43270.4116 | 4807.8235 | 10% | 48078.2351 | 43270.4116 | 4807.8235 | 10% | Y | Y | Y | Y
Smart Thermostat | Existing | College and University | 287152.3197 | 258437.0877 | 28715.232 | 10% | 287152.3197 | 258437.0877 | 28715.232 | 10% | Y | Y | Y | Y
Smart Thermostat | Existing | Grocery | 115753.0083 | 104177.7075 | 11575.3008 | 10% | 115753.0083 | 104177.7075 | 11575.3008 | 10% | Y | Y | Y | Y
Smart Thermostat | Existing | Healthcare | 202047.3819 | 181842.6437 | 20204.7382 | 10% | 202047.3819 | 181842.6437 | 20204.7382 | 10% | Y | Y | Y | Y
Smart Thermostat | Existing | Hospitals | 2105301.9288 | 1894771.7359 | 210530.1929 | 10% | 2105301.9288 | 1894771.7359 | 210530.1929 | 10% | Y | Y | Y | Y
Smart Thermostat | Existing | Institutional | 233568.925 | 210212.0325 | 23356.8925 | 10% | 233568.925 | 210212.0325 | 23356.8925 | 10% | Y | Y | Y | Y
Smart Thermostat | Existing | Lodging/Hospitality | 191602.1762 | 172441.9586 | 19160.2176 | 10% | 191602.1762 | 172441.9586 | 19160.2176 | 10% | Y | Y | Y | Y
Smart Thermostat | Existing | Miscellaneous | 2226772.3297 | 2004095.0967 | 222677.233 | 10% | 2226772.3297 | 2004095.0967 | 222677.233 | 10% | Y | Y | Y | Y
Smart Thermostat | Existing | Offices | 166452.0881 | 149806.8793 | 16645.2088 | 10% | 166452.0881 | 149806.8793 | 16645.2088 | 10% | Y | Y | Y | Y
Smart Thermostat | Existing | Restaurants | 120615.3416 | 108553.8074 | 12061.5342 | 10% | 120615.3416 | 108553.8074 | 12061.5342 | 10% | Y | Y | Y | Y
Smart Thermostat | Existing | Retail | 52681.844 | 47413.6596 | 5268.1844 | 10% | 52681.844 | 47413.6596 | 5268.1844 | 10% | Y | Y | Y | Y
Smart Thermostat | Existing | Schools K-12 | 196876.9732 | 177189.2758 | 19687.6973 | 10% | 196876.9732 | 177189.2758 | 19687.6973 | 10% | Y | Y | Y | Y
Smart Thermostat | Existing | Warehouse | 19557.8341 | 17602.0507 | 1955.7834 | 10% | 19557.8341 | 17602.0507 | 1955.7834 | 10% | Y | Y | Y | Y
Smart Thermostat | New | Assembly | 48078.2351 | 43270.4116 | 4807.8235 | 10% | 48078.2351 | 43270.4116 | 4807.8235 | 10% | Y | Y | Y | Y
Smart Thermostat | New | College and University | 287152.3197 | 258437.0877 | 28715.232 | 10% | 287152.3197 | 258437.0877 | 28715.232 | 10% | Y | Y | Y | Y
Smart Thermostat | New | Grocery | 115753.0083 | 104177.7075 | 11575.3008 | 10% | 115753.0083 | 104177.7075 | 11575.3008 | 10% | Y | Y | Y | Y
Smart Thermostat | New | Healthcare | 202047.3819 | 181842.6437 | 20204.7382 | 10% | 202047.3819 | 181842.6437 | 20204.7382 | 10% | Y | Y | Y | Y
Smart Thermostat | New | Hospitals | 2105301.9288 | 1894771.7359 | 210530.1929 | 10% | 2105301.9288 | 1894771.7359 | 210530.1929 | 10% | Y | Y | Y | Y
Smart Thermostat | New | Institutional | 233568.925 | 210212.0325 | 23356.8925 | 10% | 233568.925 | 210212.0325 | 23356.8925 | 10% | Y | Y | Y | Y
Smart Thermostat | New | Lodging/Hospitality | 191602.1762 | 172441.9586 | 19160.2176 | 10% | 191602.1762 | 172441.9586 | 19160.2176 | 10% | Y | Y | Y | Y
Smart Thermostat | New | Miscellaneous | 2226772.3297 | 2004095.0967 | 222677.233 | 10% | 2226772.3297 | 2004095.0967 | 222677.233 | 10% | Y | Y | Y | Y
Smart Thermostat | New | Offices | 166452.0881 | 149806.8793 | 16645.2088 | 10% | 166452.0881 | 149806.8793 | 16645.2088 | 10% | Y | Y | Y | Y
Smart Thermostat | New | Restaurants | 120615.3416 | 108553.8074 | 12061.5342 | 10% | 120615.3416 | 108553.8074 | 12061.5342 | 10% | Y | Y | Y | Y
Smart Thermostat | New | Retail | 52681.844 | 47413.6596 | 5268.1844 | 10% | 52681.844 | 47413.6596 | 5268.1844 | 10% | Y | Y | Y | Y
Smart Thermostat | New | Schools K-12 | 196876.9732 | 177189.2758 | 19687.6973 | 10% | 196876.9732 | 177189.2758 | 19687.6973 | 10% | Y | Y | Y | Y
Smart Thermostat | New | Warehouse | 19557.8341 | 17602.0507 | 1955.7834 | 10% | 19557.8341 | 17602.0507 | 1955.7834 | 10% | Y | Y | Y | Y
Thermal Energy Storage | Existing | Assembly | 40558.1631 | 41191.9419 | -633.7788 | -1.563% | 40558.1631 | 41191.9419 | -633.7788 | -1.563% | Y | Y | Y | Y
Thermal Energy Storage | Existing | College and University | 242237.8979 | 246023.2086 | -3785.3107 | -1.563% | 242237.8979 | 246023.2086 | -3785.3107 | -1.563% | Y | Y | Y | Y
Thermal Energy Storage | Existing | Grocery | 97647.7064 | 99173.5903 | -1525.8839 | -1.563% | 97647.7064 | 99173.5903 | -1525.8839 | -1.563% | Y | Y | Y | Y
Thermal Energy Storage | Existing | Healthcare | 170444.4983 | 173107.9353 | -2663.437 | -1.563% | 170444.4983 | 173107.9353 | -2663.437 | -1.563% | Y | Y | Y | Y
Thermal Energy Storage | Existing | Hospitals | 1776004.8545 | 1803757.4489 | -27752.5944 | -1.563% | 1776004.8545 | 1803757.4489 | -27752.5944 | -1.563% | Y | Y | Y | Y
Thermal Energy Storage | Existing | Institutional | 197035.6551 | 200114.6166 | -3078.9615 | -1.563% | 197035.6551 | 200114.6166 | -3078.9615 | -1.563% | Y | Y | Y | Y
Thermal Energy Storage | Existing | Lodging/Hospitality | 161633.0609 | 164158.8067 | -2525.7458 | -1.563% | 161633.0609 | 164158.8067 | -2525.7458 | -1.563% | Y | Y | Y | Y
Thermal Energy Storage | Existing | Miscellaneous | 1878475.6776 | 1907829.524 | -29353.8464 | -1.563% | 1878475.6776 | 1907829.524 | -29353.8464 | -1.563% | Y | Y | Y | Y
Thermal Energy Storage | Existing | Offices | 140416.7794 | 142610.9907 | -2194.2113 | -1.563% | 140416.7794 | 142610.9907 | -2194.2113 | -1.563% | Y | Y | Y | Y
Thermal Energy Storage | Existing | Restaurants | 101749.5064 | 103339.4868 | -1589.9803 | -1.563% | 101749.5064 | 103339.4868 | -1589.9803 | -1.563% | Y | Y | Y | Y
Thermal Energy Storage | Existing | Retail | 44441.7066 | 45136.1713 | -694.4647 | -1.563% | 44441.7066 | 45136.1713 | -694.4647 | -1.563% | Y | Y | Y | Y
Thermal Energy Storage | Existing | Schools K-12 | 166082.8099 | 168678.0894 | -2595.2794 | -1.563% | 166082.8099 | 168678.0894 | -2595.2794 | -1.563% | Y | Y | Y | Y
Thermal Energy Storage | Existing | Warehouse | 16498.7301 | 16756.5462 | -257.8161 | -1.563% | 16498.7301 | 16756.5462 | -257.8161 | -1.563% | Y | Y | Y | Y
Thermal Energy Storage | New | Assembly | 40558.1631 | 41191.9419 | -633.7788 | -1.563% | 40558.1631 | 41191.9419 | -633.7788 | -1.563% | Y | Y | Y | Y
Thermal Energy Storage | New | College and University | 242237.8979 | 246023.2086 | -3785.3107 | -1.563% | 242237.8979 | 246023.2086 | -3785.3107 | -1.563% | Y | Y | Y | Y
Thermal Energy Storage | New | Grocery | 97647.7064 | 99173.5903 | -1525.8839 | -1.563% | 97647.7064 | 99173.5903 | -1525.8839 | -1.563% | Y | Y | Y | Y
Thermal Energy Storage | New | Healthcare | 170444.4983 | 173107.9353 | -2663.437 | -1.563% | 170444.4983 | 173107.9353 | -2663.437 | -1.563% | Y | Y | Y | Y
Thermal Energy Storage | New | Hospitals | 1776004.8545 | 1803757.4489 | -27752.5944 | -1.563% | 1776004.8545 | 1803757.4489 | -27752.5944 | -1.563% | Y | Y | Y | Y
Thermal Energy Storage | New | Institutional | 197035.6551 | 200114.6166 | -3078.9615 | -1.563% | 197035.6551 | 200114.6166 | -3078.9615 | -1.563% | Y | Y | Y | Y
Thermal Energy Storage | New | Lodging/Hospitality | 161633.0609 | 164158.8067 | -2525.7458 | -1.563% | 161633.0609 | 164158.8067 | -2525.7458 | -1.563% | Y | Y | Y | Y
Thermal Energy Storage | New | Miscellaneous | 1878475.6776 | 1907829.524 | -29353.8464 | -1.563% | 1878475.6776 | 1907829.524 | -29353.8464 | -1.563% | Y | Y | Y | Y
Thermal Energy Storage | New | Offices | 140416.7794 | 142610.9907 | -2194.2113 | -1.563% | 140416.7794 | 142610.9907 | -2194.2113 | -1.563% | Y | Y | Y | Y
Thermal Energy Storage | New | Restaurants | 101749.5064 | 103339.4868 | -1589.9803 | -1.563% | 101749.5064 | 103339.4868 | -1589.9803 | -1.563% | Y | Y | Y | Y
Thermal Energy Storage | New | Retail | 44441.7066 | 45136.1713 | -694.4647 | -1.563% | 44441.7066 | 45136.1713 | -694.4647 | -1.563% | Y | Y | Y | Y
Thermal Energy Storage | New | Schools K-12 | 166082.8099 | 168678.0894 | -2595.2794 | -1.563% | 166082.8099 | 168678.0894 | -2595.2794 | -1.563% | Y | Y | Y | Y
Thermal Energy Storage | New | Warehouse | 16498.7301 | 16756.5462 | -257.8161 | -1.563% | 16498.7301 | 16756.5462 | -257.8161 | -1.563% | Y | Y | Y | Y
Wall Insulation | Existing | Assembly | 12.0311 | 10.1463 | 1.8848 | 15.67% | 12.0311 | 10.1463 | 1.8848 | 15.67% | Y | Y | Y | Y
Wall Insulation | Existing | College and University | 18.8018 | 16.9712 | 1.8306 | 9.736% | 18.8018 | 16.9712 | 1.8306 | 9.736% | Y | Y | Y | Y
Wall Insulation | Existing | Grocery | 70.4368 | 68.5795 | 1.8573 | 2.637% | 70.4368 | 68.5795 | 1.8573 | 2.637% | Y | Y | Y | Y
Wall Insulation | Existing | Healthcare | 49.9992 | 48.1948 | 1.8045 | 3.609% | 49.9992 | 48.1948 | 1.8045 | 3.609% | Y | Y | Y | Y
Wall Insulation | Existing | Hospitals | 29.9435 | 28.0862 | 1.8573 | 6.203% | 29.9435 | 28.0862 | 1.8573 | 6.203% | Y | Y | Y | Y
Wall Insulation | Existing | Institutional | 17.25 | 15.4194 | 1.8306 | 10.61% | 17.25 | 15.4194 | 1.8306 | 10.61% | Y | Y | Y | Y
Wall Insulation | Existing | Lodging/Hospitality | 8.9677 | 7.1372 | 1.8306 | 20.41% | 8.9677 | 7.1372 | 1.8306 | 20.41% | Y | Y | Y | Y
Wall Insulation | Existing | Miscellaneous | 453.9659 | 452.1086 | 1.8573 | 0.4091% | 453.9659 | 452.1086 | 1.8573 | 0.4091% | Y | Y | Y | Y
Wall Insulation | Existing | Offices | 12.327 | 10.4697 | 1.8573 | 15.07% | 12.327 | 10.4697 | 1.8573 | 15.07% | Y | Y | Y | Y
Wall Insulation | Existing | Restaurants | 67.57 | 65.6852 | 1.8848 | 2.789% | 67.57 | 65.6852 | 1.8848 | 2.789% | Y | Y | Y | Y
Wall Insulation | Existing | Retail | 19.9803 | 18.1229 | 1.8573 | 9.296% | 19.9803 | 18.1229 | 1.8573 | 9.296% | Y | Y | Y | Y
Wall Insulation | Existing | Schools K-12 | 33.6952 | 31.7822 | 1.9129 | 5.677% | 33.6952 | 31.7822 | 1.9129 | 5.677% | Y | Y | Y | Y
Wall Insulation | Existing | Warehouse | 7.0624 | 5.1776 | 1.8848 | 26.69% | 7.0624 | 5.1776 | 1.8848 | 26.69% | Y | Y | Y | Y
Wall Insulation | New | Assembly | 12.0311 | 12.0311 | 0 | 0% | 12.0311 | 12.0311 | 0 | 0% | Y | Y | Y | Y
Wall Insulation | New | College and University | 18.8018 | 18.8018 | 0 | 0% | 18.8018 | 18.8018 | 0 | 0% | Y | Y | Y | Y
Wall Insulation | New | Grocery | 70.4368 | 70.4368 | 0 | 0% | 70.4368 | 70.4368 | 0 | 0% | Y | Y | Y | Y
Wall Insulation | New | Healthcare | 49.9992 | 49.9992 | 0 | 0% | 49.9992 | 49.9992 | 0 | 0% | Y | Y | Y | Y
Wall Insulation | New | Hospitals | 29.9435 | 29.9435 | 0 | 0% | 29.9435 | 29.9435 | 0 | 0% | Y | Y | Y | Y
Wall Insulation | New | Institutional | 17.25 | 17.25 | 0 | 0% | 17.25 | 17.25 | 0 | 0% | Y | Y | Y | Y
Wall Insulation | New | Lodging/Hospitality | 8.9677 | 8.9677 | 0 | 0% | 8.9677 | 8.9677 | 0 | 0% | Y | Y | Y | Y
Wall Insulation | New | Miscellaneous | 453.9659 | 453.9659 | 0 | 0% | 453.9659 | 453.9659 | 0 | 0% | Y | Y | Y | Y
Wall Insulation | New | Offices | 12.327 | 12.327 | 0 | 0% | 12.327 | 12.327 | 0 | 0% | Y | Y | Y | Y
Wall Insulation | New | Restaurants | 67.57 | 67.57 | 0 | 0% | 67.57 | 67.57 | 0 | 0% | Y | Y | Y | Y
Wall Insulation | New | Retail | 19.9803 | 19.9803 | 0 | 0% | 19.9803 | 19.9803 | 0 | 0% | Y | Y | Y | Y
Wall Insulation | New | Schools K-12 | 33.6952 | 33.6952 | 0 | 0% | 33.6952 | 33.6952 | 0 | 0% | Y | Y | Y | Y
Wall Insulation | New | Warehouse | 7.0624 | 7.0624 | 0 | 0% | 7.0624 | 7.0624 | 0 | 0% | Y | Y | Y | Y
Warehouse Loading Dock Seals | Existing | Assembly | 3.7877 | 3.7238 | 0.063867 | 1.686% | 3.7877 | 3.7238 | 0.063867 | 1.686% | Y | Y | Y | Y
Warehouse Loading Dock Seals | Existing | College and University | 11.0507 | 11.0195 | 0.031198 | 0.2823% | 11.0507 | 11.0195 | 0.031198 | 0.2823% | Y | Y | Y | Y
Warehouse Loading Dock Seals | Existing | Grocery | 31.0105 | 30.7933 | 0.21719 | 0.7004% | 31.0105 | 30.7933 | 0.21719 | 0.7004% | Y | Y | Y | Y
Warehouse Loading Dock Seals | Existing | Healthcare | 15.0829 | 15.0224 | 0.060518 | 0.4012% | 15.0829 | 15.0224 | 0.060518 | 0.4012% | Y | Y | Y | Y
Warehouse Loading Dock Seals | Existing | Hospitals | 81.2975 | 81.2662 | 0.031305 | 0.03851% | 81.2975 | 81.2662 | 0.031305 | 0.03851% | Y | Y | Y | Y
Warehouse Loading Dock Seals | Existing | Institutional | 56.2721 | 56.0768 | 0.19531 | 0.3471% | 56.2721 | 56.0768 | 0.19531 | 0.3471% | Y | Y | Y | Y
Warehouse Loading Dock Seals | Existing | Lodging/Hospitality | 34.7257 | 34.5788 | 0.14693 | 0.4231% | 34.7257 | 34.5788 | 0.14693 | 0.4231% | Y | Y | Y | Y
Warehouse Loading Dock Seals | Existing | Miscellaneous | 107.2344 | 107.1954 | 0.03904 | 0.03641% | 107.2344 | 107.1954 | 0.03904 | 0.03641% | Y | Y | Y | Y
Warehouse Loading Dock Seals | Existing | Offices | 58.1979 | 57.9144 | 0.28345 | 0.487% | 58.1979 | 57.9144 | 0.28345 | 0.487% | Y | Y | Y | Y
Warehouse Loading Dock Seals | Existing | Restaurants | 31.354 | 31.1432 | 0.21074 | 0.6721% | 31.354 | 31.1432 | 0.21074 | 0.6721% | Y | Y | Y | Y
Warehouse Loading Dock Seals | Existing | Retail | 5.9824 | 5.8903 | 0.092059 | 1.539% | 5.9824 | 5.8903 | 0.092059 | 1.539% | Y | Y | Y | Y
Warehouse Loading Dock Seals | Existing | Schools K-12 | 5.1058 | 5.0847 | 0.021024 | 0.4118% | 5.1058 | 5.0847 | 0.021024 | 0.4118% | Y | Y | Y | Y
Warehouse Loading Dock Seals | Existing | Warehouse | 1.4026 | 1.3444 | 0.058137 | 4.145% | 1.4026 | 1.3444 | 0.058137 | 4.145% | Y | Y | Y | Y
Warehouse Loading Dock Seals | New | Assembly | 3.7877 | 3.7242 | 0.063467 | 1.676% | 3.7877 | 3.7242 | 0.063467 | 1.676% | Y | Y | Y | Y
Warehouse Loading Dock Seals | New | College and University | 11.0507 | 11.0197 | 0.031003 | 0.2805% | 11.0507 | 11.0197 | 0.031003 | 0.2805% | Y | Y | Y | Y
Warehouse Loading Dock Seals | New | Grocery | 31.0105 | 30.7947 | 0.21582 | 0.696% | 31.0105 | 30.7947 | 0.21582 | 0.696% | Y | Y | Y | Y
Warehouse Loading Dock Seals | New | Healthcare | 15.0829 | 15.0228 | 0.060139 | 0.3987% | 15.0829 | 15.0228 | 0.060139 | 0.3987% | Y | Y | Y | Y
Warehouse Loading Dock Seals | New | Hospitals | 81.2975 | 81.2664 | 0.031109 | 0.03827% | 81.2975 | 81.2664 | 0.031109 | 0.03827% | Y | Y | Y | Y
Warehouse Loading Dock Seals | New | Institutional | 56.2721 | 56.078 | 0.19409 | 0.3449% | 56.2721 | 56.078 | 0.19409 | 0.3449% | Y | Y | Y | Y
Warehouse Loading Dock Seals | New | Lodging/Hospitality | 34.7257 | 34.5797 | 0.14601 | 0.4205% | 34.7257 | 34.5797 | 0.14601 | 0.4205% | Y | Y | Y | Y
Warehouse Loading Dock Seals | New | Miscellaneous | 107.2344 | 107.1956 | 0.038795 | 0.03618% | 107.2344 | 107.1956 | 0.038795 | 0.03618% | Y | Y | Y | Y
Warehouse Loading Dock Seals | New | Offices | 58.1979 | 57.9162 | 0.28167 | 0.484% | 58.1979 | 57.9162 | 0.28167 | 0.484% | Y | Y | Y | Y
Warehouse Loading Dock Seals | New | Restaurants | 31.354 | 31.1446 | 0.20942 | 0.6679% | 31.354 | 31.1446 | 0.20942 | 0.6679% | Y | Y | Y | Y
Warehouse Loading Dock Seals | New | Retail | 5.9824 | 5.8909 | 0.091482 | 1.529% | 5.9824 | 5.8909 | 0.091482 | 1.529% | Y | Y | Y | Y
Warehouse Loading Dock Seals | New | Schools K-12 | 5.1058 | 5.0849 | 0.020892 | 0.4092% | 5.1058 | 5.0849 | 0.020892 | 0.4092% | Y | Y | Y | Y
Warehouse Loading Dock Seals | New | Warehouse | 1.4026 | 1.3448 | 0.057773 | 4.119% | 1.4026 | 1.3448 | 0.057773 | 4.119% | Y | Y | Y | Y
Water Cooled Refrigeration Heat Recovery | Existing | Assembly | 7520.072 | 6768.0648 | 752.0072 | 10% | 7520.072 | 6768.0648 | 752.0072 | 10% | Y | Y | Y | Y
Water Cooled Refrigeration Heat Recovery | Existing | College and University | 44914.4217 | 40422.9796 | 4491.4422 | 10% | 44914.4217 | 40422.9796 | 4491.4422 | 10% | Y | Y | Y | Y
Water Cooled Refrigeration Heat Recovery | Existing | Grocery | 18105.3019 | 16294.7717 | 1810.5302 | 10% | 18105.3019 | 16294.7717 | 1810.5302 | 10% | Y | Y | Y | Y
Water Cooled Refrigeration Heat Recovery | Existing | Healthcare | 31602.8836 | 28442.5952 | 3160.2884 | 10% | 31602.8836 | 28442.5952 | 3160.2884 | 10% | Y | Y | Y | Y
Water Cooled Refrigeration Heat Recovery | Existing | Hospitals | 329297.0743 | 296367.3669 | 32929.7074 | 10% | 329297.0743 | 296367.3669 | 32929.7074 | 10% | Y | Y | Y | Y
Water Cooled Refrigeration Heat Recovery | Existing | Institutional | 36533.2699 | 32879.943 | 3653.327 | 10% | 36533.2699 | 32879.943 | 3653.327 | 10% | Y | Y | Y | Y
Water Cooled Refrigeration Heat Recovery | Existing | Lodging/Hospitality | 29969.1152 | 26972.2037 | 2996.9115 | 10% | 29969.1152 | 26972.2037 | 2996.9115 | 10% | Y | Y | Y | Y
Water Cooled Refrigeration Heat Recovery | Existing | Miscellaneous | 348296.6521 | 313466.9869 | 34829.6652 | 10% | 348296.6521 | 313466.9869 | 34829.6652 | 10% | Y | Y | Y | Y
Water Cooled Refrigeration Heat Recovery | Existing | Offices | 26035.3087 | 23431.7778 | 2603.5309 | 10% | 26035.3087 | 23431.7778 | 2603.5309 | 10% | Y | Y | Y | Y
Water Cooled Refrigeration Heat Recovery | Existing | Restaurants | 18865.8351 | 16979.2516 | 1886.5835 | 10% | 18865.8351 | 16979.2516 | 1886.5835 | 10% | Y | Y | Y | Y
Water Cooled Refrigeration Heat Recovery | Existing | Retail | 8240.1374 | 7416.1236 | 824.0137 | 10% | 8240.1374 | 7416.1236 | 824.0137 | 10% | Y | Y | Y | Y
Water Cooled Refrigeration Heat Recovery | Existing | Schools K-12 | 30794.1632 | 27714.7469 | 3079.4163 | 10% | 30794.1632 | 27714.7469 | 3079.4163 | 10% | Y | Y | Y | Y
Water Cooled Refrigeration Heat Recovery | Existing | Warehouse | 3059.104 | 2753.1936 | 305.9104 | 10% | 3059.104 | 2753.1936 | 305.9104 | 10% | Y | Y | Y | Y
Water Cooled Refrigeration Heat Recovery | New | Assembly | 7520.072 | 6768.0648 | 752.0072 | 10% | 7520.072 | 6768.0648 | 752.0072 | 10% | Y | Y | Y | Y
Water Cooled Refrigeration Heat Recovery | New | College and University | 44914.4217 | 40422.9796 | 4491.4422 | 10% | 44914.4217 | 40422.9796 | 4491.4422 | 10% | Y | Y | Y | Y
Water Cooled Refrigeration Heat Recovery | New | Grocery | 18105.3019 | 16294.7717 | 1810.5302 | 10% | 18105.3019 | 16294.7717 | 1810.5302 | 10% | Y | Y | Y | Y
Water Cooled Refrigeration Heat Recovery | New | Healthcare | 31602.8836 | 28442.5952 | 3160.2884 | 10% | 31602.8836 | 28442.5952 | 3160.2884 | 10% | Y | Y | Y | Y
Water Cooled Refrigeration Heat Recovery | New | Hospitals | 329297.0743 | 296367.3669 | 32929.7074 | 10% | 329297.0743 | 296367.3669 | 32929.7074 | 10% | Y | Y | Y | Y
Water Cooled Refrigeration Heat Recovery | New | Institutional | 36533.2699 | 32879.943 | 3653.327 | 10% | 36533.2699 | 32879.943 | 3653.327 | 10% | Y | Y | Y | Y
Water Cooled Refrigeration Heat Recovery | New | Lodging/Hospitality | 29969.1152 | 26972.2037 | 2996.9115 | 10% | 29969.1152 | 26972.2037 | 2996.9115 | 10% | Y | Y | Y | Y
Water Cooled Refrigeration Heat Recovery | New | Miscellaneous | 348296.6521 | 313466.9869 | 34829.6652 | 10% | 348296.6521 | 313466.9869 | 34829.6652 | 10% | Y | Y | Y | Y
Water Cooled Refrigeration Heat Recovery | New | Offices | 26035.3087 | 23431.7778 | 2603.5309 | 10% | 26035.3087 | 23431.7778 | 2603.5309 | 10% | Y | Y | Y | Y
Water Cooled Refrigeration Heat Recovery | New | Restaurants | 18865.8351 | 16979.2516 | 1886.5835 | 10% | 18865.8351 | 16979.2516 | 1886.5835 | 10% | Y | Y | Y | Y
Water Cooled Refrigeration Heat Recovery | New | Retail | 8240.1374 | 7416.1236 | 824.0137 | 10% | 8240.1374 | 7416.1236 | 824.0137 | 10% | Y | Y | Y | Y
Water Cooled Refrigeration Heat Recovery | New | Schools K-12 | 30794.1632 | 27714.7469 | 3079.4163 | 10% | 30794.1632 | 27714.7469 | 3079.4163 | 10% | Y | Y | Y | Y
Water Cooled Refrigeration Heat Recovery | New | Warehouse | 3059.104 | 2753.1936 | 305.9104 | 10% | 3059.104 | 2753.1936 | 305.9104 | 10% | Y | Y | Y | Y
Waterside Economizer | Existing | Assembly | 193338.4426 | 182597.418 | 10741.0246 | 5.556% | 193338.4426 | 182597.418 | 10741.0246 | 5.556% | Y | Y | Y | Y
Waterside Economizer | Existing | College and University | 214491.7687 | 202575.5594 | 11916.2094 | 5.556% | 214491.7687 | 202575.5594 | 11916.2094 | 5.556% | Y | Y | Y | Y
Waterside Economizer | Existing | Grocery | 106802.1083 | 100868.6578 | 5933.4505 | 5.556% | 106802.1083 | 100868.6578 | 5933.4505 | 5.556% | Y | Y | Y | Y
Waterside Economizer | Existing | Healthcare | 420699.7175 | 397327.5109 | 23372.2065 | 5.556% | 420699.7175 | 397327.5109 | 23372.2065 | 5.556% | Y | Y | Y | Y
Waterside Economizer | Existing | Hospitals | 398510.9138 | 376371.4186 | 22139.4952 | 5.556% | 398510.9138 | 376371.4186 | 22139.4952 | 5.556% | Y | Y | Y | Y
Waterside Economizer | Existing | Institutional | 104435.3026 | 98633.3413 | 5801.9613 | 5.556% | 104435.3026 | 98633.3413 | 5801.9613 | 5.556% | Y | Y | Y | Y
Waterside Economizer | Existing | Lodging/Hospitality | 319370.8474 | 301628.0225 | 17742.8249 | 5.556% | 319370.8474 | 301628.0225 | 17742.8249 | 5.556% | Y | Y | Y | Y
Waterside Economizer | Existing | Miscellaneous | 107985.5112 | 101986.3161 | 5999.1951 | 5.556% | 107985.5112 | 101986.3161 | 5999.1951 | 5.556% | Y | Y | Y | Y
Waterside Economizer | Existing | Offices | 217598.2013 | 205509.4123 | 12088.789 | 5.556% | 217598.2013 | 205509.4123 | 12088.789 | 5.556% | Y | Y | Y | Y
Waterside Economizer | Existing | Restaurants | 313305.9077 | 295900.024 | 17405.8838 | 5.556% | 313305.9077 | 295900.024 | 17405.8838 | 5.556% | Y | Y | Y | Y
Waterside Economizer | Existing | Retail | 245556.0939 | 231914.0887 | 13642.0052 | 5.556% | 245556.0939 | 231914.0887 | 13642.0052 | 5.556% | Y | Y | Y | Y
Waterside Economizer | Existing | Schools K-12 | 213456.2912 | 201597.6084 | 11858.6828 | 5.556% | 213456.2912 | 201597.6084 | 11858.6828 | 5.556% | Y | Y | Y | Y
Waterside Economizer | Existing | Warehouse | 46892.3384 | 44287.2085 | 2605.1299 | 5.556% | 46892.3384 | 44287.2085 | 2605.1299 | 5.556% | Y | Y | Y | Y
Waterside Economizer | New | Assembly | 193338.4426 | 182597.418 | 10741.0246 | 5.556% | 193338.4426 | 182597.418 | 10741.0246 | 5.556% | Y | Y | Y | Y
Waterside Economizer | New | College and University | 214491.7687 | 202575.5594 | 11916.2094 | 5.556% | 214491.7687 | 202575.5594 | 11916.2094 | 5.556% | Y | Y | Y | Y
Waterside Economizer | New | Grocery | 106802.1083 | 100868.6578 | 5933.4505 | 5.556% | 106802.1083 | 100868.6578 | 5933.4505 | 5.556% | Y | Y | Y | Y
Waterside Economizer | New | Healthcare | 420699.7175 | 397327.5109 | 23372.2065 | 5.556% | 420699.7175 | 397327.5109 | 23372.2065 | 5.556% | Y | Y | Y | Y
Waterside Economizer | New | Hospitals | 398510.9138 | 376371.4186 | 22139.4952 | 5.556% | 398510.9138 | 376371.4186 | 22139.4952 | 5.556% | Y | Y | Y | Y
Waterside Economizer | New | Institutional | 104435.3026 | 98633.3413 | 5801.9613 | 5.556% | 104435.3026 | 98633.3413 | 5801.9613 | 5.556% | Y | Y | Y | Y
Waterside Economizer | New | Lodging/Hospitality | 319370.8474 | 301628.0225 | 17742.8249 | 5.556% | 319370.8474 | 301628.0225 | 17742.8249 | 5.556% | Y | Y | Y | Y
Waterside Economizer | New | Miscellaneous | 107985.5112 | 101986.3161 | 5999.1951 | 5.556% | 107985.5112 | 101986.3161 | 5999.1951 | 5.556% | Y | Y | Y | Y
Waterside Economizer | New | Offices | 217598.2013 | 205509.4123 | 12088.789 | 5.556% | 217598.2013 | 205509.4123 | 12088.789 | 5.556% | Y | Y | Y | Y
Waterside Economizer | New | Restaurants | 313305.9077 | 295900.024 | 17405.8838 | 5.556% | 313305.9077 | 295900.024 | 17405.8838 | 5.556% | Y | Y | Y | Y
Waterside Economizer | New | Retail | 245556.0939 | 231914.0887 | 13642.0052 | 5.556% | 245556.0939 | 231914.0887 | 13642.0052 | 5.556% | Y | Y | Y | Y
Waterside Economizer | New | Schools K-12 | 213456.2912 | 201597.6084 | 11858.6828 | 5.556% | 213456.2912 | 201597.6084 | 11858.6828 | 5.556% | Y | Y | Y | Y
Waterside Economizer | New | Warehouse | 46892.3384 | 44287.2085 | 2605.1299 | 5.556% | 46892.3384 | 44287.2085 | 2605.1299 | 5.556% | Y | Y | Y | Y
Window Sun Protection | Existing | Assembly | 694.9422 | 583.7515 | 111.1908 | 16% | 694.9422 | 583.7515 | 111.1908 | 16% | Y | Y | Y | Y
Window Sun Protection | Existing | College and University | 694.9422 | 583.7515 | 111.1908 | 16% | 694.9422 | 583.7515 | 111.1908 | 16% | Y | Y | Y | Y
Window Sun Protection | Existing | Grocery | 694.9422 | 583.7515 | 111.1908 | 16% | 694.9422 | 583.7515 | 111.1908 | 16% | Y | Y | Y | Y
Window Sun Protection | Existing | Healthcare | 694.9422 | 583.7515 | 111.1908 | 16% | 694.9422 | 583.7515 | 111.1908 | 16% | Y | Y | Y | Y
Window Sun Protection | Existing | Hospitals | 694.9422 | 583.7515 | 111.1908 | 16% | 694.9422 | 583.7515 | 111.1908 | 16% | Y | Y | Y | Y
Window Sun Protection | Existing | Institutional | 694.9422 | 583.7515 | 111.1908 | 16% | 694.9422 | 583.7515 | 111.1908 | 16% | Y | Y | Y | Y
Window Sun Protection | Existing | Lodging/Hospitality | 694.9422 | 583.7515 | 111.1908 | 16% | 694.9422 | 583.7515 | 111.1908 | 16% | Y | Y | Y | Y
Window Sun Protection | Existing | Miscellaneous | 694.9422 | 583.7515 | 111.1908 | 16% | 694.9422 | 583.7515 | 111.1908 | 16% | Y | Y | Y | Y
Window Sun Protection | Existing | Offices | 694.9422 | 583.7515 | 111.1908 | 16% | 694.9422 | 583.7515 | 111.1908 | 16% | Y | Y | Y | Y
Window Sun Protection | Existing | Restaurants | 694.9422 | 583.7515 | 111.1908 | 16% | 694.9422 | 583.7515 | 111.1908 | 16% | Y | Y | Y | Y
Window Sun Protection | Existing | Retail | 694.9422 | 583.7515 | 111.1908 | 16% | 694.9422 | 583.7515 | 111.1908 | 16% | Y | Y | Y | Y
Window Sun Protection | Existing | Schools K-12 | 694.9422 | 583.7515 | 111.1908 | 16% | 694.9422 | 583.7515 | 111.1908 | 16% | Y | Y | Y | Y
Window Sun Protection | Existing | Warehouse | 694.9422 | 583.7515 | 111.1908 | 16% | 694.9422 | 583.7515 | 111.1908 | 16% | Y | Y | Y | Y
Window Sun Protection | New | Assembly | 416.9653 | 350.2509 | 66.7145 | 16% | 416.9653 | 350.2509 | 66.7145 | 16% | Y | Y | Y | Y
Window Sun Protection | New | College and University | 416.9653 | 350.2509 | 66.7145 | 16% | 416.9653 | 350.2509 | 66.7145 | 16% | Y | Y | Y | Y
Window Sun Protection | New | Grocery | 416.9653 | 350.2509 | 66.7145 | 16% | 416.9653 | 350.2509 | 66.7145 | 16% | Y | Y | Y | Y
Window Sun Protection | New | Healthcare | 416.9653 | 350.2509 | 66.7145 | 16% | 416.9653 | 350.2509 | 66.7145 | 16% | Y | Y | Y | Y
Window Sun Protection | New | Hospitals | 416.9653 | 350.2509 | 66.7145 | 16% | 416.9653 | 350.2509 | 66.7145 | 16% | Y | Y | Y | Y
Window Sun Protection | New | Institutional | 416.9653 | 350.2509 | 66.7145 | 16% | 416.9653 | 350.2509 | 66.7145 | 16% | Y | Y | Y | Y
Window Sun Protection | New | Lodging/Hospitality | 416.9653 | 350.2509 | 66.7145 | 16% | 416.9653 | 350.2509 | 66.7145 | 16% | Y | Y | Y | Y
Window Sun Protection | New | Miscellaneous | 416.9653 | 350.2509 | 66.7145 | 16% | 416.9653 | 350.2509 | 66.7145 | 16% | Y | Y | Y | Y
Window Sun Protection | New | Offices | 416.9653 | 350.2509 | 66.7145 | 16% | 416.9653 | 350.2509 | 66.7145 | 16% | Y | Y | Y | Y
Window Sun Protection | New | Restaurants | 416.9653 | 350.2509 | 66.7145 | 16% | 416.9653 | 350.2509 | 66.7145 | 16% | Y | Y | Y | Y
Window Sun Protection | New | Retail | 416.9653 | 350.2509 | 66.7145 | 16% | 416.9653 | 350.2509 | 66.7145 | 16% | Y | Y | Y | Y
Window Sun Protection | New | Schools K-12 | 416.9653 | 350.2509 | 66.7145 | 16% | 416.9653 | 350.2509 | 66.7145 | 16% | Y | Y | Y | Y
Window Sun Protection | New | Warehouse | 416.9653 | 350.2509 | 66.7145 | 16% | 416.9653 | 350.2509 | 66.7145 | 16% | Y | Y | Y | Y
Bi-Level Lighting Control (Interior) | Existing | Assembly | 1438 | 992.22 | 445.78 | 31% | 1438 | 992.22 | 445.78 | 31% | Y | Y | Y | Y
Bi-Level Lighting Control (Interior) | Existing | College and University | 2204 | 1520.76 | 683.24 | 31% | 2204 | 1520.76 | 683.24 | 31% | Y | Y | Y | Y
Bi-Level Lighting Control (Interior) | Existing | Grocery | 2772 | 1912.68 | 859.32 | 31% | 2772 | 1912.68 | 859.32 | 31% | Y | Y | Y | Y
Bi-Level Lighting Control (Interior) | Existing | Healthcare | 2514 | 1734.66 | 779.34 | 31% | 2514 | 1734.66 | 779.34 | 31% | Y | Y | Y | Y
Bi-Level Lighting Control (Interior) | Existing | Hospitals | 3401 | 2346.69 | 1054.31 | 31% | 3401 | 2346.69 | 1054.31 | 31% | Y | Y | Y | Y
Bi-Level Lighting Control (Interior) | Existing | Institutional | 1649.5 | 1138.155 | 511.345 | 31% | 1649.5 | 1138.155 | 511.345 | 31% | Y | Y | Y | Y
Bi-Level Lighting Control (Interior) | Existing | Lodging/Hospitality | 1877 | 1295.13 | 581.87 | 31% | 1877 | 1295.13 | 581.87 | 31% | Y | Y | Y | Y
Bi-Level Lighting Control (Interior) | Existing | Miscellaneous | 2204 | 1520.76 | 683.24 | 31% | 2204 | 1520.76 | 683.24 | 31% | Y | Y | Y | Y
Bi-Level Lighting Control (Interior) | Existing | Offices | 1626.5 | 1122.285 | 504.215 | 31% | 1626.5 | 1122.285 | 504.215 | 31% | Y | Y | Y | Y
Bi-Level Lighting Control (Interior) | Existing | Restaurants | 1678.5 | 1158.165 | 520.335 | 31% | 1678.5 | 1158.165 | 520.335 | 31% | Y | Y | Y | Y
Bi-Level Lighting Control (Interior) | Existing | Retail | 2492 | 1719.48 | 772.52 | 31% | 2492 | 1719.48 | 772.52 | 31% | Y | Y | Y | Y
Bi-Level Lighting Control (Interior) | Existing | Schools K-12 | 1189.5 | 820.755 | 368.745 | 31% | 1189.5 | 820.755 | 368.745 | 31% | Y | Y | Y | Y
Bi-Level Lighting Control (Interior) | Existing | Warehouse | 1912 | 1319.28 | 592.72 | 31% | 1912 | 1319.28 | 592.72 | 31% | Y | Y | Y | Y
Bi-Level Lighting Control (Interior) | New | Assembly | 1438 | 992.22 | 445.78 | 31% | 1438 | 992.22 | 445.78 | 31% | Y | Y | Y | Y
Bi-Level Lighting Control (Interior) | New | College and University | 2204 | 1520.76 | 683.24 | 31% | 2204 | 1520.76 | 683.24 | 31% | Y | Y | Y | Y
Bi-Level Lighting Control (Interior) | New | Grocery | 2772 | 1912.68 | 859.32 | 31% | 2772 | 1912.68 | 859.32 | 31% | Y | Y | Y | Y
Bi-Level Lighting Control (Interior) | New | Healthcare | 2514 | 1734.66 | 779.34 | 31% | 2514 | 1734.66 | 779.34 | 31% | Y | Y | Y | Y
Bi-Level Lighting Control (Interior) | New | Hospitals | 3401 | 2346.69 | 1054.31 | 31% | 3401 | 2346.69 | 1054.31 | 31% | Y | Y | Y | Y
Bi-Level Lighting Control (Interior) | New | Institutional | 1649.5 | 1138.155 | 511.345 | 31% | 1649.5 | 1138.155 | 511.345 | 31% | Y | Y | Y | Y
Bi-Level Lighting Control (Interior) | New | Lodging/Hospitality | 1877 | 1295.13 | 581.87 | 31% | 1877 | 1295.13 | 581.87 | 31% | Y | Y | Y | Y
Bi-Level Lighting Control (Interior) | New | Miscellaneous | 2204 | 1520.76 | 683.24 | 31% | 2204 | 1520.76 | 683.24 | 31% | Y | Y | Y | Y
Bi-Level Lighting Control (Interior) | New | Offices | 1626.5 | 1122.285 | 504.215 | 31% | 1626.5 | 1122.285 | 504.215 | 31% | Y | Y | Y | Y
Bi-Level Lighting Control (Interior) | New | Restaurants | 1678.5 | 1158.165 | 520.335 | 31% | 1678.5 | 1158.165 | 520.335 | 31% | Y | Y | Y | Y
Bi-Level Lighting Control (Interior) | New | Retail | 2492 | 1719.48 | 772.52 | 31% | 2492 | 1719.48 | 772.52 | 31% | Y | Y | Y | Y
Bi-Level Lighting Control (Interior) | New | Schools K-12 | 1189.5 | 820.755 | 368.745 | 31% | 1189.5 | 820.755 | 368.745 | 31% | Y | Y | Y | Y
Bi-Level Lighting Control (Interior) | New | Warehouse | 1912 | 1319.28 | 592.72 | 31% | 1912 | 1319.28 | 592.72 | 31% | Y | Y | Y | Y
Interior Lighting Controls | Existing | Assembly | 1438 | 1035.36 | 402.64 | 28% | 1438 | 1035.36 | 402.64 | 28% | Y | Y | Y | Y
Interior Lighting Controls | Existing | College and University | 2204 | 1586.88 | 617.12 | 28% | 2204 | 1586.88 | 617.12 | 28% | Y | Y | Y | Y
Interior Lighting Controls | Existing | Grocery | 2772 | 1995.84 | 776.16 | 28% | 2772 | 1995.84 | 776.16 | 28% | Y | Y | Y | Y
Interior Lighting Controls | Existing | Healthcare | 2514 | 1810.08 | 703.92 | 28% | 2514 | 1810.08 | 703.92 | 28% | Y | Y | Y | Y
Interior Lighting Controls | Existing | Hospitals | 3401 | 2448.72 | 952.28 | 28% | 3401 | 2448.72 | 952.28 | 28% | Y | Y | Y | Y
Interior Lighting Controls | Existing | Institutional | 1649.5 | 1187.64 | 461.86 | 28% | 1649.5 | 1187.64 | 461.86 | 28% | Y | Y | Y | Y
Interior Lighting Controls | Existing | Lodging/Hospitality | 1877 | 1351.44 | 525.56 | 28% | 1877 | 1351.44 | 525.56 | 28% | Y | Y | Y | Y
Interior Lighting Controls | Existing | Miscellaneous | 2204 | 1586.88 | 617.12 | 28% | 2204 | 1586.88 | 617.12 | 28% | Y | Y | Y | Y
Interior Lighting Controls | Existing | Offices | 1626.5 | 1171.08 | 455.42 | 28% | 1626.5 | 1171.08 | 455.42 | 28% | Y | Y | Y | Y
Interior Lighting Controls | Existing | Restaurants | 1678.5 | 1208.52 | 469.98 | 28% | 1678.5 | 1208.52 | 469.98 | 28% | Y | Y | Y | Y
Interior Lighting Controls | Existing | Retail | 2492 | 1794.24 | 697.76 | 28% | 2492 | 1794.24 | 697.76 | 28% | Y | Y | Y | Y
Interior Lighting Controls | Existing | Schools K-12 | 1189.5 | 856.44 | 333.06 | 28% | 1189.5 | 856.44 | 333.06 | 28% | Y | Y | Y | Y
Interior Lighting Controls | Existing | Warehouse | 1912 | 1376.64 | 535.36 | 28% | 1912 | 1376.64 | 535.36 | 28% | Y | Y | Y | Y
Interior Lighting Controls | New | Assembly | 1438 | 1035.36 | 402.64 | 28% | 1438 | 1035.36 | 402.64 | 28% | Y | Y | Y | Y
Interior Lighting Controls | New | College and University | 2204 | 1586.88 | 617.12 | 28% | 2204 | 1586.88 | 617.12 | 28% | Y | Y | Y | Y
Interior Lighting Controls | New | Grocery | 2772 | 1995.84 | 776.16 | 28% | 2772 | 1995.84 | 776.16 | 28% | Y | Y | Y | Y
Interior Lighting Controls | New | Healthcare | 2514 | 1810.08 | 703.92 | 28% | 2514 | 1810.08 | 703.92 | 28% | Y | Y | Y | Y
Interior Lighting Controls | New | Hospitals | 3401 | 2448.72 | 952.28 | 28% | 3401 | 2448.72 | 952.28 | 28% | Y | Y | Y | Y
Interior Lighting Controls | New | Institutional | 1649.5 | 1187.64 | 461.86 | 28% | 1649.5 | 1187.64 | 461.86 | 28% | Y | Y | Y | Y
Interior Lighting Controls | New | Lodging/Hospitality | 1877 | 1351.44 | 525.56 | 28% | 1877 | 1351.44 | 525.56 | 28% | Y | Y | Y | Y
Interior Lighting Controls | New | Miscellaneous | 2204 | 1586.88 | 617.12 | 28% | 2204 | 1586.88 | 617.12 | 28% | Y | Y | Y | Y
Interior Lighting Controls | New | Offices | 1626.5 | 1171.08 | 455.42 | 28% | 1626.5 | 1171.08 | 455.42 | 28% | Y | Y | Y | Y
Interior Lighting Controls | New | Restaurants | 1678.5 | 1208.52 | 469.98 | 28% | 1678.5 | 1208.52 | 469.98 | 28% | Y | Y | Y | Y
Interior Lighting Controls | New | Retail | 2492 | 1794.24 | 697.76 | 28% | 2492 | 1794.24 | 697.76 | 28% | Y | Y | Y | Y
Interior Lighting Controls | New | Schools K-12 | 1189.5 | 856.44 | 333.06 | 28% | 1189.5 | 856.44 | 333.06 | 28% | Y | Y | Y | Y
Interior Lighting Controls | New | Warehouse | 1912 | 1376.64 | 535.36 | 28% | 1912 | 1376.64 | 535.36 | 28% | Y | Y | Y | Y
Efficient Motor Belts | Existing | Assembly | 8580.0419 | 8485.2348 | 94.8071 | 1.105% | 8580.0419 | 8485.2348 | 94.8071 | 1.105% | Y | Y | Y | Y
Efficient Motor Belts | Existing | College and University | 8580.0419 | 8485.2348 | 94.8071 | 1.105% | 8580.0419 | 8485.2348 | 94.8071 | 1.105% | Y | Y | Y | Y
Efficient Motor Belts | Existing | Grocery | 8580.0419 | 8485.2348 | 94.8071 | 1.105% | 8580.0419 | 8485.2348 | 94.8071 | 1.105% | Y | Y | Y | Y
Efficient Motor Belts | Existing | Healthcare | 8580.0419 | 8485.2348 | 94.8071 | 1.105% | 8580.0419 | 8485.2348 | 94.8071 | 1.105% | Y | Y | Y | Y
Efficient Motor Belts | Existing | Hospitals | 8580.0419 | 8485.2348 | 94.8071 | 1.105% | 8580.0419 | 8485.2348 | 94.8071 | 1.105% | Y | Y | Y | Y
Efficient Motor Belts | Existing | Institutional | 8580.0419 | 8485.2348 | 94.8071 | 1.105% | 8580.0419 | 8485.2348 | 94.8071 | 1.105% | Y | Y | Y | Y
Efficient Motor Belts | Existing | Lodging/Hospitality | 8580.0419 | 8485.2348 | 94.8071 | 1.105% | 8580.0419 | 8485.2348 | 94.8071 | 1.105% | Y | Y | Y | Y
Efficient Motor Belts | Existing | Miscellaneous | 8580.0419 | 8485.2348 | 94.8071 | 1.105% | 8580.0419 | 8485.2348 | 94.8071 | 1.105% | Y | Y | Y | Y
Efficient Motor Belts | Existing | Offices | 8580.0419 | 8485.2348 | 94.8071 | 1.105% | 8580.0419 | 8485.2348 | 94.8071 | 1.105% | Y | Y | Y | Y
Efficient Motor Belts | Existing | Restaurants | 8580.0419 | 8485.2348 | 94.8071 | 1.105% | 8580.0419 | 8485.2348 | 94.8071 | 1.105% | Y | Y | Y | Y
Efficient Motor Belts | Existing | Retail | 8580.0419 | 8485.2348 | 94.8071 | 1.105% | 8580.0419 | 8485.2348 | 94.8071 | 1.105% | Y | Y | Y | Y
Efficient Motor Belts | Existing | Schools K-12 | 8580.0419 | 8485.2348 | 94.8071 | 1.105% | 8580.0419 | 8485.2348 | 94.8071 | 1.105% | Y | Y | Y | Y
Efficient Motor Belts | Existing | Warehouse | 8580.0419 | 8485.2348 | 94.8071 | 1.105% | 8580.0419 | 8485.2348 | 94.8071 | 1.105% | Y | Y | Y | Y
Efficient Motor Belts | New | Assembly | 8580.0419 | 8485.2348 | 94.8071 | 1.105% | 8580.0419 | 8485.2348 | 94.8071 | 1.105% | Y | Y | Y | Y
Efficient Motor Belts | New | College and University | 8580.0419 | 8485.2348 | 94.8071 | 1.105% | 8580.0419 | 8485.2348 | 94.8071 | 1.105% | Y | Y | Y | Y
Efficient Motor Belts | New | Grocery | 8580.0419 | 8485.2348 | 94.8071 | 1.105% | 8580.0419 | 8485.2348 | 94.8071 | 1.105% | Y | Y | Y | Y
Efficient Motor Belts | New | Healthcare | 8580.0419 | 8485.2348 | 94.8071 | 1.105% | 8580.0419 | 8485.2348 | 94.8071 | 1.105% | Y | Y | Y | Y
Efficient Motor Belts | New | Hospitals | 8580.0419 | 8485.2348 | 94.8071 | 1.105% | 8580.0419 | 8485.2348 | 94.8071 | 1.105% | Y | Y | Y | Y
Efficient Motor Belts | New | Institutional | 8580.0419 | 8485.2348 | 94.8071 | 1.105% | 8580.0419 | 8485.2348 | 94.8071 | 1.105% | Y | Y | Y | Y
Efficient Motor Belts | New | Lodging/Hospitality | 8580.0419 | 8485.2348 | 94.8071 | 1.105% | 8580.0419 | 8485.2348 | 94.8071 | 1.105% | Y | Y | Y | Y
Efficient Motor Belts | New | Miscellaneous | 8580.0419 | 8485.2348 | 94.8071 | 1.105% | 8580.0419 | 8485.2348 | 94.8071 | 1.105% | Y | Y | Y | Y
Efficient Motor Belts | New | Offices | 8580.0419 | 8485.2348 | 94.8071 | 1.105% | 8580.0419 | 8485.2348 | 94.8071 | 1.105% | Y | Y | Y | Y
Efficient Motor Belts | New | Restaurants | 8580.0419 | 8485.2348 | 94.8071 | 1.105% | 8580.0419 | 8485.2348 | 94.8071 | 1.105% | Y | Y | Y | Y
Efficient Motor Belts | New | Retail | 8580.0419 | 8485.2348 | 94.8071 | 1.105% | 8580.0419 | 8485.2348 | 94.8071 | 1.105% | Y | Y | Y | Y
Efficient Motor Belts | New | Schools K-12 | 8580.0419 | 8485.2348 | 94.8071 | 1.105% | 8580.0419 | 8485.2348 | 94.8071 | 1.105% | Y | Y | Y | Y
Efficient Motor Belts | New | Warehouse | 8580.0419 | 8485.2348 | 94.8071 | 1.105% | 8580.0419 | 8485.2348 | 94.8071 | 1.105% | Y | Y | Y | Y
Engine Block Timer | Existing | Assembly | 720 | 460.8 | 259.2 | 36% | 720 | 460.8 | 259.2 | 36% | Y | Y | Y | Y
Engine Block Timer | Existing | College and University | 720 | 460.8 | 259.2 | 36% | 720 | 460.8 | 259.2 | 36% | Y | Y | Y | Y
Engine Block Timer | Existing | Grocery | 720 | 460.8 | 259.2 | 36% | 720 | 460.8 | 259.2 | 36% | Y | Y | Y | Y
Engine Block Timer | Existing | Healthcare | 720 | 460.8 | 259.2 | 36% | 720 | 460.8 | 259.2 | 36% | Y | Y | Y | Y
Engine Block Timer | Existing | Hospitals | 720 | 460.8 | 259.2 | 36% | 720 | 460.8 | 259.2 | 36% | Y | Y | Y | Y
Engine Block Timer | Existing | Institutional | 720 | 460.8 | 259.2 | 36% | 720 | 460.8 | 259.2 | 36% | Y | Y | Y | Y
Engine Block Timer | Existing | Lodging/Hospitality | 720 | 460.8 | 259.2 | 36% | 720 | 460.8 | 259.2 | 36% | Y | Y | Y | Y
Engine Block Timer | Existing | Miscellaneous | 720 | 460.8 | 259.2 | 36% | 720 | 460.8 | 259.2 | 36% | Y | Y | Y | Y
Engine Block Timer | Existing | Offices | 720 | 460.8 | 259.2 | 36% | 720 | 460.8 | 259.2 | 36% | Y | Y | Y | Y
Engine Block Timer | Existing | Restaurants | 720 | 460.8 | 259.2 | 36% | 720 | 460.8 | 259.2 | 36% | Y | Y | Y | Y
Engine Block Timer | Existing | Retail | 720 | 460.8 | 259.2 | 36% | 720 | 460.8 | 259.2 | 36% | Y | Y | Y | Y
Engine Block Timer | Existing | Schools K-12 | 720 | 460.8 | 259.2 | 36% | 720 | 460.8 | 259.2 | 36% | Y | Y | Y | Y
Engine Block Timer | Existing | Warehouse | 720 | 460.8 | 259.2 | 36% | 720 | 460.8 | 259.2 | 36% | Y | Y | Y | Y
Engine Block Timer | New | Assembly | 720 | 460.8 | 259.2 | 36% | 720 | 460.8 | 259.2 | 36% | Y | Y | Y | Y
Engine Block Timer | New | College and University | 720 | 460.8 | 259.2 | 36% | 720 | 460.8 | 259.2 | 36% | Y | Y | Y | Y
Engine Block Timer | New | Grocery | 720 | 460.8 | 259.2 | 36% | 720 | 460.8 | 259.2 | 36% | Y | Y | Y | Y
Engine Block Timer | New | Healthcare | 720 | 460.8 | 259.2 | 36% | 720 | 460.8 | 259.2 | 36% | Y | Y | Y | Y
Engine Block Timer | New | Hospitals | 720 | 460.8 | 259.2 | 36% | 720 | 460.8 | 259.2 | 36% | Y | Y | Y | Y
Engine Block Timer | New | Institutional | 720 | 460.8 | 259.2 | 36% | 720 | 460.8 | 259.2 | 36% | Y | Y | Y | Y
Engine Block Timer | New | Lodging/Hospitality | 720 | 460.8 | 259.2 | 36% | 720 | 460.8 | 259.2 | 36% | Y | Y | Y | Y
Engine Block Timer | New | Miscellaneous | 720 | 460.8 | 259.2 | 36% | 720 | 460.8 | 259.2 | 36% | Y | Y | Y | Y
Engine Block Timer | New | Offices | 720 | 460.8 | 259.2 | 36% | 720 | 460.8 | 259.2 | 36% | Y | Y | Y | Y
Engine Block Timer | New | Restaurants | 720 | 460.8 | 259.2 | 36% | 720 | 460.8 | 259.2 | 36% | Y | Y | Y | Y
Engine Block Timer | New | Retail | 720 | 460.8 | 259.2 | 36% | 720 | 460.8 | 259.2 | 36% | Y | Y | Y | Y
Engine Block Timer | New | Schools K-12 | 720 | 460.8 | 259.2 | 36% | 720 | 460.8 | 259.2 | 36% | Y | Y | Y | Y
Engine Block Timer | New | Warehouse | 720 | 460.8 | 259.2 | 36% | 720 | 460.8 | 259.2 | 36% | Y | Y | Y | Y
Regenerative Drive Elevator Motor | Existing | Assembly | 32653.1987 | 30625.2632 | 2027.9355 | 6.211% | 32653.1987 | 30625.2632 | 2027.9355 | 6.211% | Y | Y | Y | Y
Regenerative Drive Elevator Motor | Existing | College and University | 32653.1987 | 30625.2632 | 2027.9355 | 6.211% | 32653.1987 | 30625.2632 | 2027.9355 | 6.211% | Y | Y | Y | Y
Regenerative Drive Elevator Motor | Existing | Grocery | 32653.1987 | 30625.2632 | 2027.9355 | 6.211% | 32653.1987 | 30625.2632 | 2027.9355 | 6.211% | Y | Y | Y | Y
Regenerative Drive Elevator Motor | Existing | Healthcare | 32653.1987 | 30625.2632 | 2027.9355 | 6.211% | 32653.1987 | 30625.2632 | 2027.9355 | 6.211% | Y | Y | Y | Y
Regenerative Drive Elevator Motor | Existing | Hospitals | 32653.1987 | 30625.2632 | 2027.9355 | 6.211% | 32653.1987 | 30625.2632 | 2027.9355 | 6.211% | Y | Y | Y | Y
Regenerative Drive Elevator Motor | Existing | Institutional | 32653.1987 | 30625.2632 | 2027.9355 | 6.211% | 32653.1987 | 30625.2632 | 2027.9355 | 6.211% | Y | Y | Y | Y
Regenerative Drive Elevator Motor | Existing | Lodging/Hospitality | 32653.1987 | 30625.2632 | 2027.9355 | 6.211% | 32653.1987 | 30625.2632 | 2027.9355 | 6.211% | Y | Y | Y | Y
Regenerative Drive Elevator Motor | Existing | Miscellaneous | 32653.1987 | 30625.2632 | 2027.9355 | 6.211% | 32653.1987 | 30625.2632 | 2027.9355 | 6.211% | Y | Y | Y | Y
Regenerative Drive Elevator Motor | Existing | Offices | 32653.1987 | 30625.2632 | 2027.9355 | 6.211% | 32653.1987 | 30625.2632 | 2027.9355 | 6.211% | Y | Y | Y | Y
Regenerative Drive Elevator Motor | Existing | Restaurants | 32653.1987 | 30625.2632 | 2027.9355 | 6.211% | 32653.1987 | 30625.2632 | 2027.9355 | 6.211% | Y | Y | Y | Y
Regenerative Drive Elevator Motor | Existing | Retail | 32653.1987 | 30625.2632 | 2027.9355 | 6.211% | 32653.1987 | 30625.2632 | 2027.9355 | 6.211% | Y | Y | Y | Y
Regenerative Drive Elevator Motor | Existing | Schools K-12 | 32653.1987 | 30625.2632 | 2027.9355 | 6.211% | 32653.1987 | 30625.2632 | 2027.9355 | 6.211% | Y | Y | Y | Y
Regenerative Drive Elevator Motor | Existing | Warehouse | 32653.1987 | 30625.2632 | 2027.9355 | 6.211% | 32653.1987 | 30625.2632 | 2027.9355 | 6.211% | Y | Y | Y | Y
Regenerative Drive Elevator Motor | New | Assembly | 32653.1987 | 30625.2632 | 2027.9355 | 6.211% | 32653.1987 | 30625.2632 | 2027.9355 | 6.211% | Y | Y | Y | Y
Regenerative Drive Elevator Motor | New | College and University | 32653.1987 | 30625.2632 | 2027.9355 | 6.211% | 32653.1987 | 30625.2632 | 2027.9355 | 6.211% | Y | Y | Y | Y
Regenerative Drive Elevator Motor | New | Grocery | 32653.1987 | 30625.2632 | 2027.9355 | 6.211% | 32653.1987 | 30625.2632 | 2027.9355 | 6.211% | Y | Y | Y | Y
Regenerative Drive Elevator Motor | New | Healthcare | 32653.1987 | 30625.2632 | 2027.9355 | 6.211% | 32653.1987 | 30625.2632 | 2027.9355 | 6.211% | Y | Y | Y | Y
Regenerative Drive Elevator Motor | New | Hospitals | 32653.1987 | 30625.2632 | 2027.9355 | 6.211% | 32653.1987 | 30625.2632 | 2027.9355 | 6.211% | Y | Y | Y | Y
Regenerative Drive Elevator Motor | New | Institutional | 32653.1987 | 30625.2632 | 2027.9355 | 6.211% | 32653.1987 | 30625.2632 | 2027.9355 | 6.211% | Y | Y | Y | Y
Regenerative Drive Elevator Motor | New | Lodging/Hospitality | 32653.1987 | 30625.2632 | 2027.9355 | 6.211% | 32653.1987 | 30625.2632 | 2027.9355 | 6.211% | Y | Y | Y | Y
Regenerative Drive Elevator Motor | New | Miscellaneous | 32653.1987 | 30625.2632 | 2027.9355 | 6.211% | 32653.1987 | 30625.2632 | 2027.9355 | 6.211% | Y | Y | Y | Y
Regenerative Drive Elevator Motor | New | Offices | 32653.1987 | 30625.2632 | 2027.9355 | 6.211% | 32653.1987 | 30625.2632 | 2027.9355 | 6.211% | Y | Y | Y | Y
Regenerative Drive Elevator Motor | New | Restaurants | 32653.1987 | 30625.2632 | 2027.9355 | 6.211% | 32653.1987 | 30625.2632 | 2027.9355 | 6.211% | Y | Y | Y | Y
Regenerative Drive Elevator Motor | New | Retail | 32653.1987 | 30625.2632 | 2027.9355 | 6.211% | 32653.1987 | 30625.2632 | 2027.9355 | 6.211% | Y | Y | Y | Y
Regenerative Drive Elevator Motor | New | Schools K-12 | 32653.1987 | 30625.2632 | 2027.9355 | 6.211% | 32653.1987 | 30625.2632 | 2027.9355 | 6.211% | Y | Y | Y | Y
Regenerative Drive Elevator Motor | New | Warehouse | 32653.1987 | 30625.2632 | 2027.9355 | 6.211% | 32653.1987 | 30625.2632 | 2027.9355 | 6.211% | Y | Y | Y | Y
VSD Controlled Compressor | Existing | Assembly | 63311.04 | 50150.88 | 13160.16 | 20.79% | 63311.04 | 50150.88 | 13160.16 | 20.79% | Y | Y | Y | Y
VSD Controlled Compressor | Existing | College and University | 63311.04 | 50150.88 | 13160.16 | 20.79% | 63311.04 | 50150.88 | 13160.16 | 20.79% | Y | Y | Y | Y
VSD Controlled Compressor | Existing | Grocery | 63311.04 | 50150.88 | 13160.16 | 20.79% | 63311.04 | 50150.88 | 13160.16 | 20.79% | Y | Y | Y | Y
VSD Controlled Compressor | Existing | Healthcare | 63311.04 | 50150.88 | 13160.16 | 20.79% | 63311.04 | 50150.88 | 13160.16 | 20.79% | Y | Y | Y | Y
VSD Controlled Compressor | Existing | Hospitals | 63311.04 | 50150.88 | 13160.16 | 20.79% | 63311.04 | 50150.88 | 13160.16 | 20.79% | Y | Y | Y | Y
VSD Controlled Compressor | Existing | Institutional | 63311.04 | 50150.88 | 13160.16 | 20.79% | 63311.04 | 50150.88 | 13160.16 | 20.79% | Y | Y | Y | Y
VSD Controlled Compressor | Existing | Lodging/Hospitality | 63311.04 | 50150.88 | 13160.16 | 20.79% | 63311.04 | 50150.88 | 13160.16 | 20.79% | Y | Y | Y | Y
VSD Controlled Compressor | Existing | Miscellaneous | 63311.04 | 50150.88 | 13160.16 | 20.79% | 63311.04 | 50150.88 | 13160.16 | 20.79% | Y | Y | Y | Y
VSD Controlled Compressor | Existing | Offices | 63311.04 | 50150.88 | 13160.16 | 20.79% | 63311.04 | 50150.88 | 13160.16 | 20.79% | Y | Y | Y | Y
VSD Controlled Compressor | Existing | Restaurants | 63311.04 | 50150.88 | 13160.16 | 20.79% | 63311.04 | 50150.88 | 13160.16 | 20.79% | Y | Y | Y | Y
VSD Controlled Compressor | Existing | Retail | 63311.04 | 50150.88 | 13160.16 | 20.79% | 63311.04 | 50150.88 | 13160.16 | 20.79% | Y | Y | Y | Y
VSD Controlled Compressor | Existing | Schools K-12 | 63311.04 | 50150.88 | 13160.16 | 20.79% | 63311.04 | 50150.88 | 13160.16 | 20.79% | Y | Y | Y | Y
VSD Controlled Compressor | Existing | Warehouse | 63311.04 | 50150.88 | 13160.16 | 20.79% | 63311.04 | 50150.88 | 13160.16 | 20.79% | Y | Y | Y | Y
VSD Controlled Compressor | New | Assembly | 63311.04 | 50150.88 | 13160.16 | 20.79% | 63311.04 | 50150.88 | 13160.16 | 20.79% | Y | Y | Y | Y
VSD Controlled Compressor | New | College and University | 63311.04 | 50150.88 | 13160.16 | 20.79% | 63311.04 | 50150.88 | 13160.16 | 20.79% | Y | Y | Y | Y
VSD Controlled Compressor | New | Grocery | 63311.04 | 50150.88 | 13160.16 | 20.79% | 63311.04 | 50150.88 | 13160.16 | 20.79% | Y | Y | Y | Y
VSD Controlled Compressor | New | Healthcare | 63311.04 | 50150.88 | 13160.16 | 20.79% | 63311.04 | 50150.88 | 13160.16 | 20.79% | Y | Y | Y | Y
VSD Controlled Compressor | New | Hospitals | 63311.04 | 50150.88 | 13160.16 | 20.79% | 63311.04 | 50150.88 | 13160.16 | 20.79% | Y | Y | Y | Y
VSD Controlled Compressor | New | Institutional | 63311.04 | 50150.88 | 13160.16 | 20.79% | 63311.04 | 50150.88 | 13160.16 | 20.79% | Y | Y | Y | Y
VSD Controlled Compressor | New | Lodging/Hospitality | 63311.04 | 50150.88 | 13160.16 | 20.79% | 63311.04 | 50150.88 | 13160.16 | 20.79% | Y | Y | Y | Y
VSD Controlled Compressor | New | Miscellaneous | 63311.04 | 50150.88 | 13160.16 | 20.79% | 63311.04 | 50150.88 | 13160.16 | 20.79% | Y | Y | Y | Y
VSD Controlled Compressor | New | Offices | 63311.04 | 50150.88 | 13160.16 | 20.79% | 63311.04 | 50150.88 | 13160.16 | 20.79% | Y | Y | Y | Y
VSD Controlled Compressor | New | Restaurants | 63311.04 | 50150.88 | 13160.16 | 20.79% | 63311.04 | 50150.88 | 13160.16 | 20.79% | Y | Y | Y | Y
VSD Controlled Compressor | New | Retail | 63311.04 | 50150.88 | 13160.16 | 20.79% | 63311.04 | 50150.88 | 13160.16 | 20.79% | Y | Y | Y | Y
VSD Controlled Compressor | New | Schools K-12 | 63311.04 | 50150.88 | 13160.16 | 20.79% | 63311.04 | 50150.88 | 13160.16 | 20.79% | Y | Y | Y | Y
VSD Controlled Compressor | New | Warehouse | 63311.04 | 50150.88 | 13160.16 | 20.79% | 63311.04 | 50150.88 | 13160.16 | 20.79% | Y | Y | Y | Y
Network PC Power Management | Existing | Assembly | 4709.9802 | 2048.9767 | 2661.0035 | 56.5% | 4709.9802 | 2048.9767 | 2661.0035 | 56.5% | Y | Y | Y | Y
Network PC Power Management | Existing | College and University | 12376.3686 | 5384.0759 | 6992.2928 | 56.5% | 12376.3686 | 5384.0759 | 6992.2928 | 56.5% | Y | Y | Y | Y
Network PC Power Management | Existing | Grocery | 5993.5979 | 2607.3872 | 3386.2106 | 56.5% | 5993.5979 | 2607.3872 | 3386.2106 | 56.5% | Y | Y | Y | Y
Network PC Power Management | Existing | Healthcare | 8423.3288 | 3664.39 | 4758.9388 | 56.5% | 8423.3288 | 3664.39 | 4758.9388 | 56.5% | Y | Y | Y | Y
Network PC Power Management | Existing | Hospitals | 73884.6412 | 32141.9412 | 41742.7 | 56.5% | 73884.6412 | 32141.9412 | 41742.7 | 56.5% | Y | Y | Y | Y
Network PC Power Management | Existing | Institutional | 7689.4506 | 3345.1319 | 4344.3187 | 56.5% | 7689.4506 | 3345.1319 | 4344.3187 | 56.5% | Y | Y | Y | Y
Network PC Power Management | Existing | Lodging/Hospitality | 6916.3419 | 3008.8074 | 3907.5345 | 56.5% | 6916.3419 | 3008.8074 | 3907.5345 | 56.5% | Y | Y | Y | Y
Network PC Power Management | Existing | Miscellaneous | 103245.1184 | 44914.5922 | 58330.5263 | 56.5% | 103245.1184 | 44914.5922 | 58330.5263 | 56.5% | Y | Y | Y | Y
Network PC Power Management | Existing | Offices | 5845.5124 | 2542.9658 | 3302.5466 | 56.5% | 5845.5124 | 2542.9658 | 3302.5466 | 56.5% | Y | Y | Y | Y
Network PC Power Management | Existing | Restaurants | 5635.3397 | 2451.5346 | 3183.805 | 56.5% | 5635.3397 | 2451.5346 | 3183.805 | 56.5% | Y | Y | Y | Y
Network PC Power Management | Existing | Retail | 2549.8498 | 1109.2579 | 1440.5919 | 56.5% | 2549.8498 | 1109.2579 | 1440.5919 | 56.5% | Y | Y | Y | Y
Network PC Power Management | Existing | Schools K-12 | 8485.4686 | 3691.4226 | 4794.046 | 56.5% | 8485.4686 | 3691.4226 | 4794.046 | 56.5% | Y | Y | Y | Y
Network PC Power Management | Existing | Warehouse | 693.059 | 301.5006 | 391.5584 | 56.5% | 693.059 | 301.5006 | 391.5584 | 56.5% | Y | Y | Y | Y
Network PC Power Management | New | Assembly | 4709.9802 | 2048.9767 | 2661.0035 | 56.5% | 4709.9802 | 2048.9767 | 2661.0035 | 56.5% | Y | Y | Y | Y
Network PC Power Management | New | College and University | 12376.3686 | 5384.0759 | 6992.2928 | 56.5% | 12376.3686 | 5384.0759 | 6992.2928 | 56.5% | Y | Y | Y | Y
Network PC Power Management | New | Grocery | 5993.5979 | 2607.3872 | 3386.2106 | 56.5% | 5993.5979 | 2607.3872 | 3386.2106 | 56.5% | Y | Y | Y | Y
Network PC Power Management | New | Healthcare | 8423.3288 | 3664.39 | 4758.9388 | 56.5% | 8423.3288 | 3664.39 | 4758.9388 | 56.5% | Y | Y | Y | Y
Network PC Power Management | New | Hospitals | 73884.6412 | 32141.9412 | 41742.7 | 56.5% | 73884.6412 | 32141.9412 | 41742.7 | 56.5% | Y | Y | Y | Y
Network PC Power Management | New | Institutional | 7689.4506 | 3345.1319 | 4344.3187 | 56.5% | 7689.4506 | 3345.1319 | 4344.3187 | 56.5% | Y | Y | Y | Y
Network PC Power Management | New | Lodging/Hospitality | 6916.3419 | 3008.8074 | 3907.5345 | 56.5% | 6916.3419 | 3008.8074 | 3907.5345 | 56.5% | Y | Y | Y | Y
Network PC Power Management | New | Miscellaneous | 103245.1184 | 44914.5922 | 58330.5263 | 56.5% | 103245.1184 | 44914.5922 | 58330.5263 | 56.5% | Y | Y | Y | Y
Network PC Power Management | New | Offices | 5845.5124 | 2542.9658 | 3302.5466 | 56.5% | 5845.5124 | 2542.9658 | 3302.5466 | 56.5% | Y | Y | Y | Y
Network PC Power Management | New | Restaurants | 5635.3397 | 2451.5346 | 3183.805 | 56.5% | 5635.3397 | 2451.5346 | 3183.805 | 56.5% | Y | Y | Y | Y
Network PC Power Management | New | Retail | 2549.8498 | 1109.2579 | 1440.5919 | 56.5% | 2549.8498 | 1109.2579 | 1440.5919 | 56.5% | Y | Y | Y | Y
Network PC Power Management | New | Schools K-12 | 8485.4686 | 3691.4226 | 4794.046 | 56.5% | 8485.4686 | 3691.4226 | 4794.046 | 56.5% | Y | Y | Y | Y
Network PC Power Management | New | Warehouse | 693.059 | 301.5006 | 391.5584 | 56.5% | 693.059 | 301.5006 | 391.5584 | 56.5% | Y | Y | Y | Y
Smart Strip Plug Outlet | Existing | Assembly | 4709.9802 | 4654.0758 | 55.9044 | 1.187% | 4709.9802 | 4654.0758 | 55.9044 | 1.187% | Y | Y | Y | Y
Smart Strip Plug Outlet | Existing | College and University | 12376.3686 | 12229.4693 | 146.8994 | 1.187% | 12376.3686 | 12229.4693 | 146.8994 | 1.187% | Y | Y | Y | Y
Smart Strip Plug Outlet | Existing | Grocery | 5993.5979 | 5922.4578 | 71.1401 | 1.187% | 5993.5979 | 5922.4578 | 71.1401 | 1.187% | Y | Y | Y | Y
Smart Strip Plug Outlet | Existing | Healthcare | 8423.3288 | 8323.3494 | 99.9794 | 1.187% | 8423.3288 | 8323.3494 | 99.9794 | 1.187% | Y | Y | Y | Y
Smart Strip Plug Outlet | Existing | Hospitals | 73884.6412 | 73007.6789 | 876.9623 | 1.187% | 73884.6412 | 73007.6789 | 876.9623 | 1.187% | Y | Y | Y | Y
Smart Strip Plug Outlet | Existing | Institutional | 7689.4506 | 7598.1818 | 91.2687 | 1.187% | 7689.4506 | 7598.1818 | 91.2687 | 1.187% | Y | Y | Y | Y
Smart Strip Plug Outlet | Existing | Lodging/Hospitality | 6916.3419 | 6834.2494 | 82.0924 | 1.187% | 6916.3419 | 6834.2494 | 82.0924 | 1.187% | Y | Y | Y | Y
Smart Strip Plug Outlet | Existing | Miscellaneous | 103245.1184 | 102019.6665 | 1225.4519 | 1.187% | 103245.1184 | 102019.6665 | 1225.4519 | 1.187% | Y | Y | Y | Y
Smart Strip Plug Outlet | Existing | Offices | 5845.5124 | 5776.13 | 69.3824 | 1.187% | 5845.5124 | 5776.13 | 69.3824 | 1.187% | Y | Y | Y | Y
Smart Strip Plug Outlet | Existing | Restaurants | 5635.3397 | 5568.4519 | 66.8878 | 1.187% | 5635.3397 | 5568.4519 | 66.8878 | 1.187% | Y | Y | Y | Y
Smart Strip Plug Outlet | Existing | Retail | 2549.8498 | 2519.5847 | 30.265 | 1.187% | 2549.8498 | 2519.5847 | 30.265 | 1.187% | Y | Y | Y | Y
Smart Strip Plug Outlet | Existing | Schools K-12 | 8485.4686 | 8384.7517 | 100.717 | 1.187% | 8485.4686 | 8384.7517 | 100.717 | 1.187% | Y | Y | Y | Y
Smart Strip Plug Outlet | Existing | Warehouse | 693.059 | 684.8328 | 8.2262 | 1.187% | 693.059 | 684.8328 | 8.2262 | 1.187% | Y | Y | Y | Y
Smart Strip Plug Outlet | New | Assembly | 4709.9802 | 4654.0758 | 55.9044 | 1.187% | 4709.9802 | 4654.0758 | 55.9044 | 1.187% | Y | Y | Y | Y
Smart Strip Plug Outlet | New | College and University | 12376.3686 | 12229.4693 | 146.8994 | 1.187% | 12376.3686 | 12229.4693 | 146.8994 | 1.187% | Y | Y | Y | Y
Smart Strip Plug Outlet | New | Grocery | 5993.5979 | 5922.4578 | 71.1401 | 1.187% | 5993.5979 | 5922.4578 | 71.1401 | 1.187% | Y | Y | Y | Y
Smart Strip Plug Outlet | New | Healthcare | 8423.3288 | 8323.3494 | 99.9794 | 1.187% | 8423.3288 | 8323.3494 | 99.9794 | 1.187% | Y | Y | Y | Y
Smart Strip Plug Outlet | New | Hospitals | 73884.6412 | 73007.6789 | 876.9623 | 1.187% | 73884.6412 | 73007.6789 | 876.9623 | 1.187% | Y | Y | Y | Y
Smart Strip Plug Outlet | New | Institutional | 7689.4506 | 7598.1818 | 91.2687 | 1.187% | 7689.4506 | 7598.1818 | 91.2687 | 1.187% | Y | Y | Y | Y
Smart Strip Plug Outlet | New | Lodging/Hospitality | 6916.3419 | 6834.2494 | 82.0924 | 1.187% | 6916.3419 | 6834.2494 | 82.0924 | 1.187% | Y | Y | Y | Y
Smart Strip Plug Outlet | New | Miscellaneous | 103245.1184 | 102019.6665 | 1225.4519 | 1.187% | 103245.1184 | 102019.6665 | 1225.4519 | 1.187% | Y | Y | Y | Y
Smart Strip Plug Outlet | New | Offices | 5845.5124 | 5776.13 | 69.3824 | 1.187% | 5845.5124 | 5776.13 | 69.3824 | 1.187% | Y | Y | Y | Y
Smart Strip Plug Outlet | New | Restaurants | 5635.3397 | 5568.4519 | 66.8878 | 1.187% | 5635.3397 | 5568.4519 | 66.8878 | 1.187% | Y | Y | Y | Y
Smart Strip Plug Outlet | New | Retail | 2549.8498 | 2519.5847 | 30.265 | 1.187% | 2549.8498 | 2519.5847 | 30.265 | 1.187% | Y | Y | Y | Y
Smart Strip Plug Outlet | New | Schools K-12 | 8485.4686 | 8384.7517 | 100.717 | 1.187% | 8485.4686 | 8384.7517 | 100.717 | 1.187% | Y | Y | Y | Y
Smart Strip Plug Outlet | New | Warehouse | 693.059 | 684.8328 | 8.2262 | 1.187% | 693.059 | 684.8328 | 8.2262 | 1.187% | Y | Y | Y | Y
Anti-Sweat Controls | Existing | Assembly | 1203.0984 | 180.4648 | 1022.6336 | 85% | 1203.0984 | 180.4648 | 1022.6336 | 85% | Y | Y | Y | Y
Anti-Sweat Controls | Existing | College and University | 1203.0984 | 180.4648 | 1022.6336 | 85% | 1203.0984 | 180.4648 | 1022.6336 | 85% | Y | Y | Y | Y
Anti-Sweat Controls | Existing | Grocery | 1203.0984 | 180.4648 | 1022.6336 | 85% | 1203.0984 | 180.4648 | 1022.6336 | 85% | Y | Y | Y | Y
Anti-Sweat Controls | Existing | Healthcare | 1203.0984 | 180.4648 | 1022.6336 | 85% | 1203.0984 | 180.4648 | 1022.6336 | 85% | Y | Y | Y | Y
Anti-Sweat Controls | Existing | Hospitals | 1203.0984 | 180.4648 | 1022.6336 | 85% | 1203.0984 | 180.4648 | 1022.6336 | 85% | Y | Y | Y | Y
Anti-Sweat Controls | Existing | Institutional | 1203.0984 | 180.4648 | 1022.6336 | 85% | 1203.0984 | 180.4648 | 1022.6336 | 85% | Y | Y | Y | Y
Anti-Sweat Controls | Existing | Lodging/Hospitality | 1203.0984 | 180.4648 | 1022.6336 | 85% | 1203.0984 | 180.4648 | 1022.6336 | 85% | Y | Y | Y | Y
Anti-Sweat Controls | Existing | Miscellaneous | 1203.0984 | 180.4648 | 1022.6336 | 85% | 1203.0984 | 180.4648 | 1022.6336 | 85% | Y | Y | Y | Y
Anti-Sweat Controls | Existing | Offices | 1203.0984 | 180.4648 | 1022.6336 | 85% | 1203.0984 | 180.4648 | 1022.6336 | 85% | Y | Y | Y | Y
Anti-Sweat Controls | Existing | Restaurants | 1203.0984 | 180.4648 | 1022.6336 | 85% | 1203.0984 | 180.4648 | 1022.6336 | 85% | Y | Y | Y | Y
Anti-Sweat Controls | Existing | Retail | 1203.0984 | 180.4648 | 1022.6336 | 85% | 1203.0984 | 180.4648 | 1022.6336 | 85% | Y | Y | Y | Y
Anti-Sweat Controls | Existing | Schools K-12 | 1203.0984 | 180.4648 | 1022.6336 | 85% | 1203.0984 | 180.4648 | 1022.6336 | 85% | Y | Y | Y | Y
Anti-Sweat Controls | Existing | Warehouse | 1203.0984 | 180.4648 | 1022.6336 | 85% | 1203.0984 | 180.4648 | 1022.6336 | 85% | Y | Y | Y | Y
Anti-Sweat Controls | New | Assembly | 1203.0984 | 180.4648 | 1022.6336 | 85% | 1203.0984 | 180.4648 | 1022.6336 | 85% | Y | Y | Y | Y
Anti-Sweat Controls | New | College and University | 1203.0984 | 180.4648 | 1022.6336 | 85% | 1203.0984 | 180.4648 | 1022.6336 | 85% | Y | Y | Y | Y
Anti-Sweat Controls | New | Grocery | 1203.0984 | 180.4648 | 1022.6336 | 85% | 1203.0984 | 180.4648 | 1022.6336 | 85% | Y | Y | Y | Y
Anti-Sweat Controls | New | Healthcare | 1203.0984 | 180.4648 | 1022.6336 | 85% | 1203.0984 | 180.4648 | 1022.6336 | 85% | Y | Y | Y | Y
Anti-Sweat Controls | New | Hospitals | 1203.0984 | 180.4648 | 1022.6336 | 85% | 1203.0984 | 180.4648 | 1022.6336 | 85% | Y | Y | Y | Y
Anti-Sweat Controls | New | Institutional | 1203.0984 | 180.4648 | 1022.6336 | 85% | 1203.0984 | 180.4648 | 1022.6336 | 85% | Y | Y | Y | Y
Anti-Sweat Controls | New | Lodging/Hospitality | 1203.0984 | 180.4648 | 1022.6336 | 85% | 1203.0984 | 180.4648 | 1022.6336 | 85% | Y | Y | Y | Y
Anti-Sweat Controls | New | Miscellaneous | 1203.0984 | 180.4648 | 1022.6336 | 85% | 1203.0984 | 180.4648 | 1022.6336 | 85% | Y | Y | Y | Y
Anti-Sweat Controls | New | Offices | 1203.0984 | 180.4648 | 1022.6336 | 85% | 1203.0984 | 180.4648 | 1022.6336 | 85% | Y | Y | Y | Y
Anti-Sweat Controls | New | Restaurants | 1203.0984 | 180.4648 | 1022.6336 | 85% | 1203.0984 | 180.4648 | 1022.6336 | 85% | Y | Y | Y | Y
Anti-Sweat Controls | New | Retail | 1203.0984 | 180.4648 | 1022.6336 | 85% | 1203.0984 | 180.4648 | 1022.6336 | 85% | Y | Y | Y | Y
Anti-Sweat Controls | New | Schools K-12 | 1203.0984 | 180.4648 | 1022.6336 | 85% | 1203.0984 | 180.4648 | 1022.6336 | 85% | Y | Y | Y | Y
Anti-Sweat Controls | New | Warehouse | 1203.0984 | 180.4648 | 1022.6336 | 85% | 1203.0984 | 180.4648 | 1022.6336 | 85% | Y | Y | Y | Y
Automatic Door Closer for Walk-in Coolers and Freezers | Existing | Assembly | 1248.3532 | 1209.2703 | 39.0829 | 3.131% | 1248.3532 | 1209.2703 | 39.0829 | 3.131% | Y | Y | Y | Y
Automatic Door Closer for Walk-in Coolers and Freezers | Existing | College and University | 1248.3532 | 1209.2703 | 39.0829 | 3.131% | 1248.3532 | 1209.2703 | 39.0829 | 3.131% | Y | Y | Y | Y
Automatic Door Closer for Walk-in Coolers and Freezers | Existing | Grocery | 1248.3532 | 1209.2703 | 39.0829 | 3.131% | 1248.3532 | 1209.2703 | 39.0829 | 3.131% | Y | Y | Y | Y
Automatic Door Closer for Walk-in Coolers and Freezers | Existing | Healthcare | 1248.3532 | 1209.2703 | 39.0829 | 3.131% | 1248.3532 | 1209.2703 | 39.0829 | 3.131% | Y | Y | Y | Y
Automatic Door Closer for Walk-in Coolers and Freezers | Existing | Hospitals | 1248.3532 | 1209.2703 | 39.0829 | 3.131% | 1248.3532 | 1209.2703 | 39.0829 | 3.131% | Y | Y | Y | Y
Automatic Door Closer for Walk-in Coolers and Freezers | Existing | Institutional | 1248.3532 | 1209.2703 | 39.0829 | 3.131% | 1248.3532 | 1209.2703 | 39.0829 | 3.131% | Y | Y | Y | Y
Automatic Door Closer for Walk-in Coolers and Freezers | Existing | Lodging/Hospitality | 1248.3532 | 1209.2703 | 39.0829 | 3.131% | 1248.3532 | 1209.2703 | 39.0829 | 3.131% | Y | Y | Y | Y
Automatic Door Closer for Walk-in Coolers and Freezers | Existing | Miscellaneous | 1248.3532 | 1209.2703 | 39.0829 | 3.131% | 1248.3532 | 1209.2703 | 39.0829 | 3.131% | Y | Y | Y | Y
Automatic Door Closer for Walk-in Coolers and Freezers | Existing | Offices | 1248.3532 | 1209.2703 | 39.0829 | 3.131% | 1248.3532 | 1209.2703 | 39.0829 | 3.131% | Y | Y | Y | Y
Automatic Door Closer for Walk-in Coolers and Freezers | Existing | Restaurants | 1248.3532 | 1209.2703 | 39.0829 | 3.131% | 1248.3532 | 1209.2703 | 39.0829 | 3.131% | Y | Y | Y | Y
Automatic Door Closer for Walk-in Coolers and Freezers | Existing | Retail | 1248.3532 | 1209.2703 | 39.0829 | 3.131% | 1248.3532 | 1209.2703 | 39.0829 | 3.131% | Y | Y | Y | Y
Automatic Door Closer for Walk-in Coolers and Freezers | Existing | Schools K-12 | 1248.3532 | 1209.2703 | 39.0829 | 3.131% | 1248.3532 | 1209.2703 | 39.0829 | 3.131% | Y | Y | Y | Y
Automatic Door Closer for Walk-in Coolers and Freezers | Existing | Warehouse | 1248.3532 | 1209.2703 | 39.0829 | 3.131% | 1248.3532 | 1209.2703 | 39.0829 | 3.131% | Y | Y | Y | Y
Automatic Door Closer for Walk-in Coolers and Freezers | New | Assembly | 1248.3532 | 1209.2703 | 39.0829 | 3.131% | 1248.3532 | 1209.2703 | 39.0829 | 3.131% | Y | Y | Y | Y
Automatic Door Closer for Walk-in Coolers and Freezers | New | College and University | 1248.3532 | 1209.2703 | 39.0829 | 3.131% | 1248.3532 | 1209.2703 | 39.0829 | 3.131% | Y | Y | Y | Y
Automatic Door Closer for Walk-in Coolers and Freezers | New | Grocery | 1248.3532 | 1209.2703 | 39.0829 | 3.131% | 1248.3532 | 1209.2703 | 39.0829 | 3.131% | Y | Y | Y | Y
Automatic Door Closer for Walk-in Coolers and Freezers | New | Healthcare | 1248.3532 | 1209.2703 | 39.0829 | 3.131% | 1248.3532 | 1209.2703 | 39.0829 | 3.131% | Y | Y | Y | Y
Automatic Door Closer for Walk-in Coolers and Freezers | New | Hospitals | 1248.3532 | 1209.2703 | 39.0829 | 3.131% | 1248.3532 | 1209.2703 | 39.0829 | 3.131% | Y | Y | Y | Y
Automatic Door Closer for Walk-in Coolers and Freezers | New | Institutional | 1248.3532 | 1209.2703 | 39.0829 | 3.131% | 1248.3532 | 1209.2703 | 39.0829 | 3.131% | Y | Y | Y | Y
Automatic Door Closer for Walk-in Coolers and Freezers | New | Lodging/Hospitality | 1248.3532 | 1209.2703 | 39.0829 | 3.131% | 1248.3532 | 1209.2703 | 39.0829 | 3.131% | Y | Y | Y | Y
Automatic Door Closer for Walk-in Coolers and Freezers | New | Miscellaneous | 1248.3532 | 1209.2703 | 39.0829 | 3.131% | 1248.3532 | 1209.2703 | 39.0829 | 3.131% | Y | Y | Y | Y
Automatic Door Closer for Walk-in Coolers and Freezers | New | Offices | 1248.3532 | 1209.2703 | 39.0829 | 3.131% | 1248.3532 | 1209.2703 | 39.0829 | 3.131% | Y | Y | Y | Y
Automatic Door Closer for Walk-in Coolers and Freezers | New | Restaurants | 1248.3532 | 1209.2703 | 39.0829 | 3.131% | 1248.3532 | 1209.2703 | 39.0829 | 3.131% | Y | Y | Y | Y
Automatic Door Closer for Walk-in Coolers and Freezers | New | Retail | 1248.3532 | 1209.2703 | 39.0829 | 3.131% | 1248.3532 | 1209.2703 | 39.0829 | 3.131% | Y | Y | Y | Y
Automatic Door Closer for Walk-in Coolers and Freezers | New | Schools K-12 | 1248.3532 | 1209.2703 | 39.0829 | 3.131% | 1248.3532 | 1209.2703 | 39.0829 | 3.131% | Y | Y | Y | Y
Automatic Door Closer for Walk-in Coolers and Freezers | New | Warehouse | 1248.3532 | 1209.2703 | 39.0829 | 3.131% | 1248.3532 | 1209.2703 | 39.0829 | 3.131% | Y | Y | Y | Y
Demand Defrost | Existing | Assembly | 1314.9 | 920.43 | 394.47 | 30% | 1314.9 | 920.43 | 394.47 | 30% | Y | Y | Y | Y
Demand Defrost | Existing | College and University | 1314.9 | 920.43 | 394.47 | 30% | 1314.9 | 920.43 | 394.47 | 30% | Y | Y | Y | Y
Demand Defrost | Existing | Grocery | 1314.9 | 920.43 | 394.47 | 30% | 1314.9 | 920.43 | 394.47 | 30% | Y | Y | Y | Y
Demand Defrost | Existing | Healthcare | 1314.9 | 920.43 | 394.47 | 30% | 1314.9 | 920.43 | 394.47 | 30% | Y | Y | Y | Y
Demand Defrost | Existing | Hospitals | 1314.9 | 920.43 | 394.47 | 30% | 1314.9 | 920.43 | 394.47 | 30% | Y | Y | Y | Y
Demand Defrost | Existing | Institutional | 1314.9 | 920.43 | 394.47 | 30% | 1314.9 | 920.43 | 394.47 | 30% | Y | Y | Y | Y
Demand Defrost | Existing | Lodging/Hospitality | 1314.9 | 920.43 | 394.47 | 30% | 1314.9 | 920.43 | 394.47 | 30% | Y | Y | Y | Y
Demand Defrost | Existing | Miscellaneous | 1314.9 | 920.43 | 394.47 | 30% | 1314.9 | 920.43 | 394.47 | 30% | Y | Y | Y | Y
Demand Defrost | Existing | Offices | 1314.9 | 920.43 | 394.47 | 30% | 1314.9 | 920.43 | 394.47 | 30% | Y | Y | Y | Y
Demand Defrost | Existing | Restaurants | 1314.9 | 920.43 | 394.47 | 30% | 1314.9 | 920.43 | 394.47 | 30% | Y | Y | Y | Y
Demand Defrost | Existing | Retail | 1314.9 | 920.43 | 394.47 | 30% | 1314.9 | 920.43 | 394.47 | 30% | Y | Y | Y | Y
Demand Defrost | Existing | Schools K-12 | 1314.9 | 920.43 | 394.47 | 30% | 1314.9 | 920.43 | 394.47 | 30% | Y | Y | Y | Y
Demand Defrost | Existing | Warehouse | 1314.9 | 920.43 | 394.47 | 30% | 1314.9 | 920.43 | 394.47 | 30% | Y | Y | Y | Y
Demand Defrost | New | Assembly | 1314.9 | 920.43 | 394.47 | 30% | 1314.9 | 920.43 | 394.47 | 30% | Y | Y | Y | Y
Demand Defrost | New | College and University | 1314.9 | 920.43 | 394.47 | 30% | 1314.9 | 920.43 | 394.47 | 30% | Y | Y | Y | Y
Demand Defrost | New | Grocery | 1314.9 | 920.43 | 394.47 | 30% | 1314.9 | 920.43 | 394.47 | 30% | Y | Y | Y | Y
Demand Defrost | New | Healthcare | 1314.9 | 920.43 | 394.47 | 30% | 1314.9 | 920.43 | 394.47 | 30% | Y | Y | Y | Y
Demand Defrost | New | Hospitals | 1314.9 | 920.43 | 394.47 | 30% | 1314.9 | 920.43 | 394.47 | 30% | Y | Y | Y | Y
Demand Defrost | New | Institutional | 1314.9 | 920.43 | 394.47 | 30% | 1314.9 | 920.43 | 394.47 | 30% | Y | Y | Y | Y
Demand Defrost | New | Lodging/Hospitality | 1314.9 | 920.43 | 394.47 | 30% | 1314.9 | 920.43 | 394.47 | 30% | Y | Y | Y | Y
Demand Defrost | New | Miscellaneous | 1314.9 | 920.43 | 394.47 | 30% | 1314.9 | 920.43 | 394.47 | 30% | Y | Y | Y | Y
Demand Defrost | New | Offices | 1314.9 | 920.43 | 394.47 | 30% | 1314.9 | 920.43 | 394.47 | 30% | Y | Y | Y | Y
Demand Defrost | New | Restaurants | 1314.9 | 920.43 | 394.47 | 30% | 1314.9 | 920.43 | 394.47 | 30% | Y | Y | Y | Y
Demand Defrost | New | Retail | 1314.9 | 920.43 | 394.47 | 30% | 1314.9 | 920.43 | 394.47 | 30% | Y | Y | Y | Y
Demand Defrost | New | Schools K-12 | 1314.9 | 920.43 | 394.47 | 30% | 1314.9 | 920.43 | 394.47 | 30% | Y | Y | Y | Y
Demand Defrost | New | Warehouse | 1314.9 | 920.43 | 394.47 | 30% | 1314.9 | 920.43 | 394.47 | 30% | Y | Y | Y | Y
Floating Head Pressure Controls | Existing | Assembly | 41710.92 | 39187.3486 | 2523.5714 | 6.05% | 41710.92 | 39187.3486 | 2523.5714 | 6.05% | Y | Y | Y | Y
Floating Head Pressure Controls | Existing | College and University | 41710.92 | 39187.3486 | 2523.5714 | 6.05% | 41710.92 | 39187.3486 | 2523.5714 | 6.05% | Y | Y | Y | Y
Floating Head Pressure Controls | Existing | Grocery | 41710.92 | 39187.3486 | 2523.5714 | 6.05% | 41710.92 | 39187.3486 | 2523.5714 | 6.05% | Y | Y | Y | Y
Floating Head Pressure Controls | Existing | Healthcare | 41710.92 | 39187.3486 | 2523.5714 | 6.05% | 41710.92 | 39187.3486 | 2523.5714 | 6.05% | Y | Y | Y | Y
Floating Head Pressure Controls | Existing | Hospitals | 41710.92 | 39187.3486 | 2523.5714 | 6.05% | 41710.92 | 39187.3486 | 2523.5714 | 6.05% | Y | Y | Y | Y
Floating Head Pressure Controls | Existing | Institutional | 41710.92 | 39187.3486 | 2523.5714 | 6.05% | 41710.92 | 39187.3486 | 2523.5714 | 6.05% | Y | Y | Y | Y
Floating Head Pressure Controls | Existing | Lodging/Hospitality | 41710.92 | 39187.3486 | 2523.5714 | 6.05% | 41710.92 | 39187.3486 | 2523.5714 | 6.05% | Y | Y | Y | Y
Floating Head Pressure Controls | Existing | Miscellaneous | 41710.92 | 39187.3486 | 2523.5714 | 6.05% | 41710.92 | 39187.3486 | 2523.5714 | 6.05% | Y | Y | Y | Y
Floating Head Pressure Controls | Existing | Offices | 41710.92 | 39187.3486 | 2523.5714 | 6.05% | 41710.92 | 39187.3486 | 2523.5714 | 6.05% | Y | Y | Y | Y
Floating Head Pressure Controls | Existing | Restaurants | 41710.92 | 39187.3486 | 2523.5714 | 6.05% | 41710.92 | 39187.3486 | 2523.5714 | 6.05% | Y | Y | Y | Y
Floating Head Pressure Controls | Existing | Retail | 41710.92 | 39187.3486 | 2523.5714 | 6.05% | 41710.92 | 39187.3486 | 2523.5714 | 6.05% | Y | Y | Y | Y
Floating Head Pressure Controls | Existing | Schools K-12 | 41710.92 | 39187.3486 | 2523.5714 | 6.05% | 41710.92 | 39187.3486 | 2523.5714 | 6.05% | Y | Y | Y | Y
Floating Head Pressure Controls | Existing | Warehouse | 41710.92 | 39187.3486 | 2523.5714 | 6.05% | 41710.92 | 39187.3486 | 2523.5714 | 6.05% | Y | Y | Y | Y
Floating Head Pressure Controls | New | Assembly | 41710.92 | 39187.3486 | 2523.5714 | 6.05% | 41710.92 | 39187.3486 | 2523.5714 | 6.05% | Y | Y | Y | Y
Floating Head Pressure Controls | New | College and University | 41710.92 | 39187.3486 | 2523.5714 | 6.05% | 41710.92 | 39187.3486 | 2523.5714 | 6.05% | Y | Y | Y | Y
Floating Head Pressure Controls | New | Grocery | 41710.92 | 39187.3486 | 2523.5714 | 6.05% | 41710.92 | 39187.3486 | 2523.5714 | 6.05% | Y | Y | Y | Y
Floating Head Pressure Controls | New | Healthcare | 41710.92 | 39187.3486 | 2523.5714 | 6.05% | 41710.92 | 39187.3486 | 2523.5714 | 6.05% | Y | Y | Y | Y
Floating Head Pressure Controls | New | Hospitals | 41710.92 | 39187.3486 | 2523.5714 | 6.05% | 41710.92 | 39187.3486 | 2523.5714 | 6.05% | Y | Y | Y | Y
Floating Head Pressure Controls | New | Institutional | 41710.92 | 39187.3486 | 2523.5714 | 6.05% | 41710.92 | 39187.3486 | 2523.5714 | 6.05% | Y | Y | Y | Y
Floating Head Pressure Controls | New | Lodging/Hospitality | 41710.92 | 39187.3486 | 2523.5714 | 6.05% | 41710.92 | 39187.3486 | 2523.5714 | 6.05% | Y | Y | Y | Y
Floating Head Pressure Controls | New | Miscellaneous | 41710.92 | 39187.3486 | 2523.5714 | 6.05% | 41710.92 | 39187.3486 | 2523.5714 | 6.05% | Y | Y | Y | Y
Floating Head Pressure Controls | New | Offices | 41710.92 | 39187.3486 | 2523.5714 | 6.05% | 41710.92 | 39187.3486 | 2523.5714 | 6.05% | Y | Y | Y | Y
Floating Head Pressure Controls | New | Restaurants | 41710.92 | 39187.3486 | 2523.5714 | 6.05% | 41710.92 | 39187.3486 | 2523.5714 | 6.05% | Y | Y | Y | Y
Floating Head Pressure Controls | New | Retail | 41710.92 | 39187.3486 | 2523.5714 | 6.05% | 41710.92 | 39187.3486 | 2523.5714 | 6.05% | Y | Y | Y | Y
Floating Head Pressure Controls | New | Schools K-12 | 41710.92 | 39187.3486 | 2523.5714 | 6.05% | 41710.92 | 39187.3486 | 2523.5714 | 6.05% | Y | Y | Y | Y
Floating Head Pressure Controls | New | Warehouse | 41710.92 | 39187.3486 | 2523.5714 | 6.05% | 41710.92 | 39187.3486 | 2523.5714 | 6.05% | Y | Y | Y | Y
Freezer-Cooler Replacement Gaskets | Existing | Assembly | 4993.4129 | 4837.0814 | 156.3315 | 3.131% | 4993.4129 | 4837.0814 | 156.3315 | 3.131% | Y | Y | Y | Y
Freezer-Cooler Replacement Gaskets | Existing | College and University | 4993.4129 | 4837.0814 | 156.3315 | 3.131% | 4993.4129 | 4837.0814 | 156.3315 | 3.131% | Y | Y | Y | Y
Freezer-Cooler Replacement Gaskets | Existing | Grocery | 4993.4129 | 4837.0814 | 156.3315 | 3.131% | 4993.4129 | 4837.0814 | 156.3315 | 3.131% | Y | Y | Y | Y
Freezer-Cooler Replacement Gaskets | Existing | Healthcare | 4993.4129 | 4837.0814 | 156.3315 | 3.131% | 4993.4129 | 4837.0814 | 156.3315 | 3.131% | Y | Y | Y | Y
Freezer-Cooler Replacement Gaskets | Existing | Hospitals | 4993.4129 | 4837.0814 | 156.3315 | 3.131% | 4993.4129 | 4837.0814 | 156.3315 | 3.131% | Y | Y | Y | Y
Freezer-Cooler Replacement Gaskets | Existing | Institutional | 4993.4129 | 4837.0814 | 156.3315 | 3.131% | 4993.4129 | 4837.0814 | 156.3315 | 3.131% | Y | Y | Y | Y
Freezer-Cooler Replacement Gaskets | Existing | Lodging/Hospitality | 4993.4129 | 4837.0814 | 156.3315 | 3.131% | 4993.4129 | 4837.0814 | 156.3315 | 3.131% | Y | Y | Y | Y
Freezer-Cooler Replacement Gaskets | Existing | Miscellaneous | 4993.4129 | 4837.0814 | 156.3315 | 3.131% | 4993.4129 | 4837.0814 | 156.3315 | 3.131% | Y | Y | Y | Y
Freezer-Cooler Replacement Gaskets | Existing | Offices | 4993.4129 | 4837.0814 | 156.3315 | 3.131% | 4993.4129 | 4837.0814 | 156.3315 | 3.131% | Y | Y | Y | Y
Freezer-Cooler Replacement Gaskets | Existing | Restaurants | 4993.4129 | 4837.0814 | 156.3315 | 3.131% | 4993.4129 | 4837.0814 | 156.3315 | 3.131% | Y | Y | Y | Y
Freezer-Cooler Replacement Gaskets | Existing | Retail | 4993.4129 | 4837.0814 | 156.3315 | 3.131% | 4993.4129 | 4837.0814 | 156.3315 | 3.131% | Y | Y | Y | Y
Freezer-Cooler Replacement Gaskets | Existing | Schools K-12 | 4993.4129 | 4837.0814 | 156.3315 | 3.131% | 4993.4129 | 4837.0814 | 156.3315 | 3.131% | Y | Y | Y | Y
Freezer-Cooler Replacement Gaskets | Existing | Warehouse | 4993.4129 | 4837.0814 | 156.3315 | 3.131% | 4993.4129 | 4837.0814 | 156.3315 | 3.131% | Y | Y | Y | Y
Freezer-Cooler Replacement Gaskets | New | Assembly | 0 | 0 | 0 | 0% | 0 | 0 | 0 | 0% | Y | Y | Y | Y
Freezer-Cooler Replacement Gaskets | New | College and University | 0 | 0 | 0 | 0% | 0 | 0 | 0 | 0% | Y | Y | Y | Y
Freezer-Cooler Replacement Gaskets | New | Grocery | 0 | 0 | 0 | 0% | 0 | 0 | 0 | 0% | Y | Y | Y | Y
Freezer-Cooler Replacement Gaskets | New | Healthcare | 0 | 0 | 0 | 0% | 0 | 0 | 0 | 0% | Y | Y | Y | Y
Freezer-Cooler Replacement Gaskets | New | Hospitals | 0 | 0 | 0 | 0% | 0 | 0 | 0 | 0% | Y | Y | Y | Y
Freezer-Cooler Replacement Gaskets | New | Institutional | 0 | 0 | 0 | 0% | 0 | 0 | 0 | 0% | Y | Y | Y | Y
Freezer-Cooler Replacement Gaskets | New | Lodging/Hospitality | 0 | 0 | 0 | 0% | 0 | 0 | 0 | 0% | Y | Y | Y | Y
Freezer-Cooler Replacement Gaskets | New | Miscellaneous | 0 | 0 | 0 | 0% | 0 | 0 | 0 | 0% | Y | Y | Y | Y
Freezer-Cooler Replacement Gaskets | New | Offices | 0 | 0 | 0 | 0% | 0 | 0 | 0 | 0% | Y | Y | Y | Y
Freezer-Cooler Replacement Gaskets | New | Restaurants | 0 | 0 | 0 | 0% | 0 | 0 | 0 | 0% | Y | Y | Y | Y
Freezer-Cooler Replacement Gaskets | New | Retail | 0 | 0 | 0 | 0% | 0 | 0 | 0 | 0% | Y | Y | Y | Y
Freezer-Cooler Replacement Gaskets | New | Schools K-12 | 0 | 0 | 0 | 0% | 0 | 0 | 0 | 0% | Y | Y | Y | Y
Freezer-Cooler Replacement Gaskets | New | Warehouse | 0 | 0 | 0 | 0% | 0 | 0 | 0 | 0% | Y | Y | Y | Y
High Efficiency Refrigeration Compressor | Existing | Assembly | 1957.5 | 1822 | 135.5 | 6.922% | 1957.5 | 1822 | 135.5 | 6.922% | Y | Y | Y | Y
High Efficiency Refrigeration Compressor | Existing | College and University | 1957.5 | 1822 | 135.5 | 6.922% | 1957.5 | 1822 | 135.5 | 6.922% | Y | Y | Y | Y
High Efficiency Refrigeration Compressor | Existing | Grocery | 1957.5 | 1822 | 135.5 | 6.922% | 1957.5 | 1822 | 135.5 | 6.922% | Y | Y | Y | Y
High Efficiency Refrigeration Compressor | Existing | Healthcare | 1957.5 | 1822 | 135.5 | 6.922% | 1957.5 | 1822 | 135.5 | 6.922% | Y | Y | Y | Y
High Efficiency Refrigeration Compressor | Existing | Hospitals | 1957.5 | 1822 | 135.5 | 6.922% | 1957.5 | 1822 | 135.5 | 6.922% | Y | Y | Y | Y
High Efficiency Refrigeration Compressor | Existing | Institutional | 1957.5 | 1822 | 135.5 | 6.922% | 1957.5 | 1822 | 135.5 | 6.922% | Y | Y | Y | Y
High Efficiency Refrigeration Compressor | Existing | Lodging/Hospitality | 1957.5 | 1822 | 135.5 | 6.922% | 1957.5 | 1822 | 135.5 | 6.922% | Y | Y | Y | Y
High Efficiency Refrigeration Compressor | Existing | Miscellaneous | 1957.5 | 1822 | 135.5 | 6.922% | 1957.5 | 1822 | 135.5 | 6.922% | Y | Y | Y | Y
High Efficiency Refrigeration Compressor | Existing | Offices | 1957.5 | 1822 | 135.5 | 6.922% | 1957.5 | 1822 | 135.5 | 6.922% | Y | Y | Y | Y
High Efficiency Refrigeration Compressor | Existing | Restaurants | 1957.5 | 1822 | 135.5 | 6.922% | 1957.5 | 1822 | 135.5 | 6.922% | Y | Y | Y | Y
High Efficiency Refrigeration Compressor | Existing | Retail | 1957.5 | 1822 | 135.5 | 6.922% | 1957.5 | 1822 | 135.5 | 6.922% | Y | Y | Y | Y
High Efficiency Refrigeration Compressor | Existing | Schools K-12 | 1957.5 | 1822 | 135.5 | 6.922% | 1957.5 | 1822 | 135.5 | 6.922% | Y | Y | Y | Y
High Efficiency Refrigeration Compressor | Existing | Warehouse | 1957.5 | 1822 | 135.5 | 6.922% | 1957.5 | 1822 | 135.5 | 6.922% | Y | Y | Y | Y
High Efficiency Refrigeration Compressor | New | Assembly | 1957.5 | 1822 | 135.5 | 6.922% | 1957.5 | 1822 | 135.5 | 6.922% | Y | Y | Y | Y
High Efficiency Refrigeration Compressor | New | College and University | 1957.5 | 1822 | 135.5 | 6.922% | 1957.5 | 1822 | 135.5 | 6.922% | Y | Y | Y | Y
High Efficiency Refrigeration Compressor | New | Grocery | 1957.5 | 1822 | 135.5 | 6.922% | 1957.5 | 1822 | 135.5 | 6.922% | Y | Y | Y | Y
High Efficiency Refrigeration Compressor | New | Healthcare | 1957.5 | 1822 | 135.5 | 6.922% | 1957.5 | 1822 | 135.5 | 6.922% | Y | Y | Y | Y
High Efficiency Refrigeration Compressor | New | Hospitals | 1957.5 | 1822 | 135.5 | 6.922% | 1957.5 | 1822 | 135.5 | 6.922% | Y | Y | Y | Y
High Efficiency Refrigeration Compressor | New | Institutional | 1957.5 | 1822 | 135.5 | 6.922% | 1957.5 | 1822 | 135.5 | 6.922% | Y | Y | Y | Y
High Efficiency Refrigeration Compressor | New | Lodging/Hospitality | 1957.5 | 1822 | 135.5 | 6.922% | 1957.5 | 1822 | 135.5 | 6.922% | Y | Y | Y | Y
High Efficiency Refrigeration Compressor | New | Miscellaneous | 1957.5 | 1822 | 135.5 | 6.922% | 1957.5 | 1822 | 135.5 | 6.922% | Y | Y | Y | Y
High Efficiency Refrigeration Compressor | New | Offices | 1957.5 | 1822 | 135.5 | 6.922% | 1957.5 | 1822 | 135.5 | 6.922% | Y | Y | Y | Y
High Efficiency Refrigeration Compressor | New | Restaurants | 1957.5 | 1822 | 135.5 | 6.922% | 1957.5 | 1822 | 135.5 | 6.922% | Y | Y | Y | Y
High Efficiency Refrigeration Compressor | New | Retail | 1957.5 | 1822 | 135.5 | 6.922% | 1957.5 | 1822 | 135.5 | 6.922% | Y | Y | Y | Y
High Efficiency Refrigeration Compressor | New | Schools K-12 | 1957.5 | 1822 | 135.5 | 6.922% | 1957.5 | 1822 | 135.5 | 6.922% | Y | Y | Y | Y
High Efficiency Refrigeration Compressor | New | Warehouse | 1957.5 | 1822 | 135.5 | 6.922% | 1957.5 | 1822 | 135.5 | 6.922% | Y | Y | Y | Y
High R-Value Glass Doors | Existing | Assembly | 735 | 560 | 175 | 23.81% | 735 | 560 | 175 | 23.81% | Y | Y | Y | Y
High R-Value Glass Doors | Existing | College and University | 735 | 560 | 175 | 23.81% | 735 | 560 | 175 | 23.81% | Y | Y | Y | Y
High R-Value Glass Doors | Existing | Grocery | 735 | 560 | 175 | 23.81% | 735 | 560 | 175 | 23.81% | Y | Y | Y | Y
High R-Value Glass Doors | Existing | Healthcare | 735 | 560 | 175 | 23.81% | 735 | 560 | 175 | 23.81% | Y | Y | Y | Y
High R-Value Glass Doors | Existing | Hospitals | 735 | 560 | 175 | 23.81% | 735 | 560 | 175 | 23.81% | Y | Y | Y | Y
High R-Value Glass Doors | Existing | Institutional | 735 | 560 | 175 | 23.81% | 735 | 560 | 175 | 23.81% | Y | Y | Y | Y
High R-Value Glass Doors | Existing | Lodging/Hospitality | 735 | 560 | 175 | 23.81% | 735 | 560 | 175 | 23.81% | Y | Y | Y | Y
High R-Value Glass Doors | Existing | Miscellaneous | 735 | 560 | 175 | 23.81% | 735 | 560 | 175 | 23.81% | Y | Y | Y | Y
High R-Value Glass Doors | Existing | Offices | 735 | 560 | 175 | 23.81% | 735 | 560 | 175 | 23.81% | Y | Y | Y | Y
High R-Value Glass Doors | Existing | Restaurants | 735 | 560 | 175 | 23.81% | 735 | 560 | 175 | 23.81% | Y | Y | Y | Y
High R-Value Glass Doors | Existing | Retail | 735 | 560 | 175 | 23.81% | 735 | 560 | 175 | 23.81% | Y | Y | Y | Y
High R-Value Glass Doors | Existing | Schools K-12 | 735 | 560 | 175 | 23.81% | 735 | 560 | 175 | 23.81% | Y | Y | Y | Y
High R-Value Glass Doors | Existing | Warehouse | 735 | 560 | 175 | 23.81% | 735 | 560 | 175 | 23.81% | Y | Y | Y | Y
High R-Value Glass Doors | New | Assembly | 0 | 0 | 0 | 0% | 0 | 0 | 0 | 0% | Y | Y | Y | Y
High R-Value Glass Doors | New | College and University | 0 | 0 | 0 | 0% | 0 | 0 | 0 | 0% | Y | Y | Y | Y
High R-Value Glass Doors | New | Grocery | 0 | 0 | 0 | 0% | 0 | 0 | 0 | 0% | Y | Y | Y | Y
High R-Value Glass Doors | New | Healthcare | 0 | 0 | 0 | 0% | 0 | 0 | 0 | 0% | Y | Y | Y | Y
High R-Value Glass Doors | New | Hospitals | 0 | 0 | 0 | 0% | 0 | 0 | 0 | 0% | Y | Y | Y | Y
High R-Value Glass Doors | New | Institutional | 0 | 0 | 0 | 0% | 0 | 0 | 0 | 0% | Y | Y | Y | Y
High R-Value Glass Doors | New | Lodging/Hospitality | 0 | 0 | 0 | 0% | 0 | 0 | 0 | 0% | Y | Y | Y | Y
High R-Value Glass Doors | New | Miscellaneous | 0 | 0 | 0 | 0% | 0 | 0 | 0 | 0% | Y | Y | Y | Y
High R-Value Glass Doors | New | Offices | 0 | 0 | 0 | 0% | 0 | 0 | 0 | 0% | Y | Y | Y | Y
High R-Value Glass Doors | New | Restaurants | 0 | 0 | 0 | 0% | 0 | 0 | 0 | 0% | Y | Y | Y | Y
High R-Value Glass Doors | New | Retail | 0 | 0 | 0 | 0% | 0 | 0 | 0 | 0% | Y | Y | Y | Y
High R-Value Glass Doors | New | Schools K-12 | 0 | 0 | 0 | 0% | 0 | 0 | 0 | 0% | Y | Y | Y | Y
High R-Value Glass Doors | New | Warehouse | 0 | 0 | 0 | 0% | 0 | 0 | 0 | 0% | Y | Y | Y | Y
Night Covers for Display Cases | Existing | Assembly | 5505.4167 | 5402.1048 | 103.3118 | 1.877% | 5505.4167 | 5402.1048 | 103.3118 | 1.877% | Y | Y | Y | Y
Night Covers for Display Cases | Existing | College and University | 5505.4167 | 5402.1048 | 103.3118 | 1.877% | 5505.4167 | 5402.1048 | 103.3118 | 1.877% | Y | Y | Y | Y
Night Covers for Display Cases | Existing | Grocery | 5505.4167 | 5402.1048 | 103.3118 | 1.877% | 5505.4167 | 5402.1048 | 103.3118 | 1.877% | Y | Y | Y | Y
Night Covers for Display Cases | Existing | Healthcare | 5505.4167 | 5402.1048 | 103.3118 | 1.877% | 5505.4167 | 5402.1048 | 103.3118 | 1.877% | Y | Y | Y | Y
Night Covers for Display Cases | Existing | Hospitals | 5505.4167 | 5402.1048 | 103.3118 | 1.877% | 5505.4167 | 5402.1048 | 103.3118 | 1.877% | Y | Y | Y | Y
Night Covers for Display Cases | Existing | Institutional | 5505.4167 | 5402.1048 | 103.3118 | 1.877% | 5505.4167 | 5402.1048 | 103.3118 | 1.877% | Y | Y | Y | Y
Night Covers for Display Cases | Existing | Lodging/Hospitality | 5505.4167 | 5402.1048 | 103.3118 | 1.877% | 5505.4167 | 5402.1048 | 103.3118 | 1.877% | Y | Y | Y | Y
Night Covers for Display Cases | Existing | Miscellaneous | 5505.4167 | 5402.1048 | 103.3118 | 1.877% | 5505.4167 | 5402.1048 | 103.3118 | 1.877% | Y | Y | Y | Y
Night Covers for Display Cases | Existing | Offices | 5505.4167 | 5402.1048 | 103.3118 | 1.877% | 5505.4167 | 5402.1048 | 103.3118 | 1.877% | Y | Y | Y | Y
Night Covers for Display Cases | Existing | Restaurants | 5505.4167 | 5402.1048 | 103.3118 | 1.877% | 5505.4167 | 5402.1048 | 103.3118 | 1.877% | Y | Y | Y | Y
Night Covers for Display Cases | Existing | Retail | 5505.4167 | 5402.1048 | 103.3118 | 1.877% | 5505.4167 | 5402.1048 | 103.3118 | 1.877% | Y | Y | Y | Y
Night Covers for Display Cases | Existing | Schools K-12 | 5505.4167 | 5402.1048 | 103.3118 | 1.877% | 5505.4167 | 5402.1048 | 103.3118 | 1.877% | Y | Y | Y | Y
Night Covers for Display Cases | Existing | Warehouse | 5505.4167 | 5402.1048 | 103.3118 | 1.877% | 5505.4167 | 5402.1048 | 103.3118 | 1.877% | Y | Y | Y | Y
Night Covers for Display Cases | New | Assembly | 5505.4167 | 5402.1048 | 103.3118 | 1.877% | 5505.4167 | 5402.1048 | 103.3118 | 1.877% | Y | Y | Y | Y
Night Covers for Display Cases | New | College and University | 5505.4167 | 5402.1048 | 103.3118 | 1.877% | 5505.4167 | 5402.1048 | 103.3118 | 1.877% | Y | Y | Y | Y
Night Covers for Display Cases | New | Grocery | 5505.4167 | 5402.1048 | 103.3118 | 1.877% | 5505.4167 | 5402.1048 | 103.3118 | 1.877% | Y | Y | Y | Y
Night Covers for Display Cases | New | Healthcare | 5505.4167 | 5402.1048 | 103.3118 | 1.877% | 5505.4167 | 5402.1048 | 103.3118 | 1.877% | Y | Y | Y | Y
Night Covers for Display Cases | New | Hospitals | 5505.4167 | 5402.1048 | 103.3118 | 1.877% | 5505.4167 | 5402.1048 | 103.3118 | 1.877% | Y | Y | Y | Y
Night Covers for Display Cases | New | Institutional | 5505.4167 | 5402.1048 | 103.3118 | 1.877% | 5505.4167 | 5402.1048 | 103.3118 | 1.877% | Y | Y | Y | Y
Night Covers for Display Cases | New | Lodging/Hospitality | 5505.4167 | 5402.1048 | 103.3118 | 1.877% | 5505.4167 | 5402.1048 | 103.3118 | 1.877% | Y | Y | Y | Y
Night Covers for Display Cases | New | Miscellaneous | 5505.4167 | 5402.1048 | 103.3118 | 1.877% | 5505.4167 | 5402.1048 | 103.3118 | 1.877% | Y | Y | Y | Y
Night Covers for Display Cases | New | Offices | 5505.4167 | 5402.1048 | 103.3118 | 1.877% | 5505.4167 | 5402.1048 | 103.3118 | 1.877% | Y | Y | Y | Y
Night Covers for Display Cases | New | Restaurants | 5505.4167 | 5402.1048 | 103.3118 | 1.877% | 5505.4167 | 5402.1048 | 103.3118 | 1.877% | Y | Y | Y | Y
Night Covers for Display Cases | New | Retail | 5505.4167 | 5402.1048 | 103.3118 | 1.877% | 5505.4167 | 5402.1048 | 103.3118 | 1.877% | Y | Y | Y | Y
Night Covers for Display Cases | New | Schools K-12 | 5505.4167 | 5402.1048 | 103.3118 | 1.877% | 5505.4167 | 5402.1048 | 103.3118 | 1.877% | Y | Y | Y | Y
Night Covers for Display Cases | New | Warehouse | 5505.4167 | 5402.1048 | 103.3118 | 1.877% | 5505.4167 | 5402.1048 | 103.3118 | 1.877% | Y | Y | Y | Y
PSC to ECM Evaporator Fan Motor (Reach-In) | Existing | Assembly | 1343.8198 | 839.8873 | 503.9324 | 37.5% | 1343.8198 | 839.8873 | 503.9324 | 37.5% | Y | Y | Y | Y
PSC to ECM Evaporator Fan Motor (Reach-In) | Existing | College and University | 1343.8198 | 839.8873 | 503.9324 | 37.5% | 1343.8198 | 839.8873 | 503.9324 | 37.5% | Y | Y | Y | Y
PSC to ECM Evaporator Fan Motor (Reach-In) | Existing | Grocery | 1343.8198 | 839.8873 | 503.9324 | 37.5% | 1343.8198 | 839.8873 | 503.9324 | 37.5% | Y | Y | Y | Y
PSC to ECM Evaporator Fan Motor (Reach-In) | Existing | Healthcare | 1343.8198 | 839.8873 | 503.9324 | 37.5% | 1343.8198 | 839.8873 | 503.9324 | 37.5% | Y | Y | Y | Y
PSC to ECM Evaporator Fan Motor (Reach-In) | Existing | Hospitals | 1343.8198 | 839.8873 | 503.9324 | 37.5% | 1343.8198 | 839.8873 | 503.9324 | 37.5% | Y | Y | Y | Y
PSC to ECM Evaporator Fan Motor (Reach-In) | Existing | Institutional | 1343.8198 | 839.8873 | 503.9324 | 37.5% | 1343.8198 | 839.8873 | 503.9324 | 37.5% | Y | Y | Y | Y
PSC to ECM Evaporator Fan Motor (Reach-In) | Existing | Lodging/Hospitality | 1343.8198 | 839.8873 | 503.9324 | 37.5% | 1343.8198 | 839.8873 | 503.9324 | 37.5% | Y | Y | Y | Y
PSC to ECM Evaporator Fan Motor (Reach-In) | Existing | Miscellaneous | 1343.8198 | 839.8873 | 503.9324 | 37.5% | 1343.8198 | 839.8873 | 503.9324 | 37.5% | Y | Y | Y | Y
PSC to ECM Evaporator Fan Motor (Reach-In) | Existing | Offices | 1343.8198 | 839.8873 | 503.9324 | 37.5% | 1343.8198 | 839.8873 | 503.9324 | 37.5% | Y | Y | Y | Y
PSC to ECM Evaporator Fan Motor (Reach-In) | Existing | Restaurants | 1343.8198 | 839.8873 | 503.9324 | 37.5% | 1343.8198 | 839.8873 | 503.9324 | 37.5% | Y | Y | Y | Y
PSC to ECM Evaporator Fan Motor (Reach-In) | Existing | Retail | 1343.8198 | 839.8873 | 503.9324 | 37.5% | 1343.8198 | 839.8873 | 503.9324 | 37.5% | Y | Y | Y | Y
PSC to ECM Evaporator Fan Motor (Reach-In) | Existing | Schools K-12 | 1343.8198 | 839.8873 | 503.9324 | 37.5% | 1343.8198 | 839.8873 | 503.9324 | 37.5% | Y | Y | Y | Y
PSC to ECM Evaporator Fan Motor (Reach-In) | Existing | Warehouse | 1343.8198 | 839.8873 | 503.9324 | 37.5% | 1343.8198 | 839.8873 | 503.9324 | 37.5% | Y | Y | Y | Y
PSC to ECM Evaporator Fan Motor (Reach-In) | New | Assembly | 1343.8198 | 839.8873 | 503.9324 | 37.5% | 1343.8198 | 839.8873 | 503.9324 | 37.5% | Y | Y | Y | Y
PSC to ECM Evaporator Fan Motor (Reach-In) | New | College and University | 1343.8198 | 839.8873 | 503.9324 | 37.5% | 1343.8198 | 839.8873 | 503.9324 | 37.5% | Y | Y | Y | Y
PSC to ECM Evaporator Fan Motor (Reach-In) | New | Grocery | 1343.8198 | 839.8873 | 503.9324 | 37.5% | 1343.8198 | 839.8873 | 503.9324 | 37.5% | Y | Y | Y | Y
PSC to ECM Evaporator Fan Motor (Reach-In) | New | Healthcare | 1343.8198 | 839.8873 | 503.9324 | 37.5% | 1343.8198 | 839.8873 | 503.9324 | 37.5% | Y | Y | Y | Y
PSC to ECM Evaporator Fan Motor (Reach-In) | New | Hospitals | 1343.8198 | 839.8873 | 503.9324 | 37.5% | 1343.8198 | 839.8873 | 503.9324 | 37.5% | Y | Y | Y | Y
PSC to ECM Evaporator Fan Motor (Reach-In) | New | Institutional | 1343.8198 | 839.8873 | 503.9324 | 37.5% | 1343.8198 | 839.8873 | 503.9324 | 37.5% | Y | Y | Y | Y
PSC to ECM Evaporator Fan Motor (Reach-In) | New | Lodging/Hospitality | 1343.8198 | 839.8873 | 503.9324 | 37.5% | 1343.8198 | 839.8873 | 503.9324 | 37.5% | Y | Y | Y | Y
PSC to ECM Evaporator Fan Motor (Reach-In) | New | Miscellaneous | 1343.8198 | 839.8873 | 503.9324 | 37.5% | 1343.8198 | 839.8873 | 503.9324 | 37.5% | Y | Y | Y | Y
PSC to ECM Evaporator Fan Motor (Reach-In) | New | Offices | 1343.8198 | 839.8873 | 503.9324 | 37.5% | 1343.8198 | 839.8873 | 503.9324 | 37.5% | Y | Y | Y | Y
PSC to ECM Evaporator Fan Motor (Reach-In) | New | Restaurants | 1343.8198 | 839.8873 | 503.9324 | 37.5% | 1343.8198 | 839.8873 | 503.9324 | 37.5% | Y | Y | Y | Y
PSC to ECM Evaporator Fan Motor (Reach-In) | New | Retail | 1343.8198 | 839.8873 | 503.9324 | 37.5% | 1343.8198 | 839.8873 | 503.9324 | 37.5% | Y | Y | Y | Y
PSC to ECM Evaporator Fan Motor (Reach-In) | New | Schools K-12 | 1343.8198 | 839.8873 | 503.9324 | 37.5% | 1343.8198 | 839.8873 | 503.9324 | 37.5% | Y | Y | Y | Y
PSC to ECM Evaporator Fan Motor (Reach-In) | New | Warehouse | 1343.8198 | 839.8873 | 503.9324 | 37.5% | 1343.8198 | 839.8873 | 503.9324 | 37.5% | Y | Y | Y | Y
PSC to ECM Evaporator Fan Motor (Walk-In, Refrigerator) | Existing | Assembly | 872.1376 | 545.086 | 327.0516 | 37.5% | 872.1376 | 545.086 | 327.0516 | 37.5% | Y | Y | Y | Y
PSC to ECM Evaporator Fan Motor (Walk-In, Refrigerator) | Existing | College and University | 872.1376 | 545.086 | 327.0516 | 37.5% | 872.1376 | 545.086 | 327.0516 | 37.5% | Y | Y | Y | Y
PSC to ECM Evaporator Fan Motor (Walk-In, Refrigerator) | Existing | Grocery | 872.1376 | 545.086 | 327.0516 | 37.5% | 872.1376 | 545.086 | 327.0516 | 37.5% | Y | Y | Y | Y
PSC to ECM Evaporator Fan Motor (Walk-In, Refrigerator) | Existing | Healthcare | 872.1376 | 545.086 | 327.0516 | 37.5% | 872.1376 | 545.086 | 327.0516 | 37.5% | Y | Y | Y | Y
PSC to ECM Evaporator Fan Motor (Walk-In, Refrigerator) | Existing | Hospitals | 872.1376 | 545.086 | 327.0516 | 37.5% | 872.1376 | 545.086 | 327.0516 | 37.5% | Y | Y | Y | Y
PSC to ECM Evaporator Fan Motor (Walk-In, Refrigerator) | Existing | Institutional | 872.1376 | 545.086 | 327.0516 | 37.5% | 872.1376 | 545.086 | 327.0516 | 37.5% | Y | Y | Y | Y
PSC to ECM Evaporator Fan Motor (Walk-In, Refrigerator) | Existing | Lodging/Hospitality | 872.1376 | 545.086 | 327.0516 | 37.5% | 872.1376 | 545.086 | 327.0516 | 37.5% | Y | Y | Y | Y
PSC to ECM Evaporator Fan Motor (Walk-In, Refrigerator) | Existing | Miscellaneous | 872.1376 | 545.086 | 327.0516 | 37.5% | 872.1376 | 545.086 | 327.0516 | 37.5% | Y | Y | Y | Y
PSC to ECM Evaporator Fan Motor (Walk-In, Refrigerator) | Existing | Offices | 872.1376 | 545.086 | 327.0516 | 37.5% | 872.1376 | 545.086 | 327.0516 | 37.5% | Y | Y | Y | Y
PSC to ECM Evaporator Fan Motor (Walk-In, Refrigerator) | Existing | Restaurants | 872.1376 | 545.086 | 327.0516 | 37.5% | 872.1376 | 545.086 | 327.0516 | 37.5% | Y | Y | Y | Y
PSC to ECM Evaporator Fan Motor (Walk-In, Refrigerator) | Existing | Retail | 872.1376 | 545.086 | 327.0516 | 37.5% | 872.1376 | 545.086 | 327.0516 | 37.5% | Y | Y | Y | Y
PSC to ECM Evaporator Fan Motor (Walk-In, Refrigerator) | Existing | Schools K-12 | 872.1376 | 545.086 | 327.0516 | 37.5% | 872.1376 | 545.086 | 327.0516 | 37.5% | Y | Y | Y | Y
PSC to ECM Evaporator Fan Motor (Walk-In, Refrigerator) | Existing | Warehouse | 872.1376 | 545.086 | 327.0516 | 37.5% | 872.1376 | 545.086 | 327.0516 | 37.5% | Y | Y | Y | Y
PSC to ECM Evaporator Fan Motor (Walk-In, Refrigerator) | New | Assembly | 872.1376 | 545.086 | 327.0516 | 37.5% | 872.1376 | 545.086 | 327.0516 | 37.5% | Y | Y | Y | Y
PSC to ECM Evaporator Fan Motor (Walk-In, Refrigerator) | New | College and University | 872.1376 | 545.086 | 327.0516 | 37.5% | 872.1376 | 545.086 | 327.0516 | 37.5% | Y | Y | Y | Y
PSC to ECM Evaporator Fan Motor (Walk-In, Refrigerator) | New | Grocery | 872.1376 | 545.086 | 327.0516 | 37.5% | 872.1376 | 545.086 | 327.0516 | 37.5% | Y | Y | Y | Y
PSC to ECM Evaporator Fan Motor (Walk-In, Refrigerator) | New | Healthcare | 872.1376 | 545.086 | 327.0516 | 37.5% | 872.1376 | 545.086 | 327.0516 | 37.5% | Y | Y | Y | Y
PSC to ECM Evaporator Fan Motor (Walk-In, Refrigerator) | New | Hospitals | 872.1376 | 545.086 | 327.0516 | 37.5% | 872.1376 | 545.086 | 327.0516 | 37.5% | Y | Y | Y | Y
PSC to ECM Evaporator Fan Motor (Walk-In, Refrigerator) | New | Institutional | 872.1376 | 545.086 | 327.0516 | 37.5% | 872.1376 | 545.086 | 327.0516 | 37.5% | Y | Y | Y | Y
PSC to ECM Evaporator Fan Motor (Walk-In, Refrigerator) | New | Lodging/Hospitality | 872.1376 | 545.086 | 327.0516 | 37.5% | 872.1376 | 545.086 | 327.0516 | 37.5% | Y | Y | Y | Y
PSC to ECM Evaporator Fan Motor (Walk-In, Refrigerator) | New | Miscellaneous | 872.1376 | 545.086 | 327.0516 | 37.5% | 872.1376 | 545.086 | 327.0516 | 37.5% | Y | Y | Y | Y
PSC to ECM Evaporator Fan Motor (Walk-In, Refrigerator) | New | Offices | 872.1376 | 545.086 | 327.0516 | 37.5% | 872.1376 | 545.086 | 327.0516 | 37.5% | Y | Y | Y | Y
PSC to ECM Evaporator Fan Motor (Walk-In, Refrigerator) | New | Restaurants | 872.1376 | 545.086 | 327.0516 | 37.5% | 872.1376 | 545.086 | 327.0516 | 37.5% | Y | Y | Y | Y
PSC to ECM Evaporator Fan Motor (Walk-In, Refrigerator) | New | Retail | 872.1376 | 545.086 | 327.0516 | 37.5% | 872.1376 | 545.086 | 327.0516 | 37.5% | Y | Y | Y | Y
PSC to ECM Evaporator Fan Motor (Walk-In, Refrigerator) | New | Schools K-12 | 872.1376 | 545.086 | 327.0516 | 37.5% | 872.1376 | 545.086 | 327.0516 | 37.5% | Y | Y | Y | Y
PSC to ECM Evaporator Fan Motor (Walk-In, Refrigerator) | New | Warehouse | 872.1376 | 545.086 | 327.0516 | 37.5% | 872.1376 | 545.086 | 327.0516 | 37.5% | Y | Y | Y | Y
Refrigerated Display Case Lighting Controls | Existing | Assembly | 2434.55 | 2373.1139 | 61.4361 | 2.524% | 2434.55 | 2373.1139 | 61.4361 | 2.524% | Y | Y | Y | Y
Refrigerated Display Case Lighting Controls | Existing | College and University | 2434.55 | 2373.1139 | 61.4361 | 2.524% | 2434.55 | 2373.1139 | 61.4361 | 2.524% | Y | Y | Y | Y
Refrigerated Display Case Lighting Controls | Existing | Grocery | 2434.55 | 2373.1139 | 61.4361 | 2.524% | 2434.55 | 2373.1139 | 61.4361 | 2.524% | Y | Y | Y | Y
Refrigerated Display Case Lighting Controls | Existing | Healthcare | 2434.55 | 2373.1139 | 61.4361 | 2.524% | 2434.55 | 2373.1139 | 61.4361 | 2.524% | Y | Y | Y | Y
Refrigerated Display Case Lighting Controls | Existing | Hospitals | 2434.55 | 2373.1139 | 61.4361 | 2.524% | 2434.55 | 2373.1139 | 61.4361 | 2.524% | Y | Y | Y | Y
Refrigerated Display Case Lighting Controls | Existing | Institutional | 2434.55 | 2373.1139 | 61.4361 | 2.524% | 2434.55 | 2373.1139 | 61.4361 | 2.524% | Y | Y | Y | Y
Refrigerated Display Case Lighting Controls | Existing | Lodging/Hospitality | 2434.55 | 2373.1139 | 61.4361 | 2.524% | 2434.55 | 2373.1139 | 61.4361 | 2.524% | Y | Y | Y | Y
Refrigerated Display Case Lighting Controls | Existing | Miscellaneous | 2434.55 | 2373.1139 | 61.4361 | 2.524% | 2434.55 | 2373.1139 | 61.4361 | 2.524% | Y | Y | Y | Y
Refrigerated Display Case Lighting Controls | Existing | Offices | 2434.55 | 2373.1139 | 61.4361 | 2.524% | 2434.55 | 2373.1139 | 61.4361 | 2.524% | Y | Y | Y | Y
Refrigerated Display Case Lighting Controls | Existing | Restaurants | 2434.55 | 2373.1139 | 61.4361 | 2.524% | 2434.55 | 2373.1139 | 61.4361 | 2.524% | Y | Y | Y | Y
Refrigerated Display Case Lighting Controls | Existing | Retail | 2434.55 | 2373.1139 | 61.4361 | 2.524% | 2434.55 | 2373.1139 | 61.4361 | 2.524% | Y | Y | Y | Y
Refrigerated Display Case Lighting Controls | Existing | Schools K-12 | 2434.55 | 2373.1139 | 61.4361 | 2.524% | 2434.55 | 2373.1139 | 61.4361 | 2.524% | Y | Y | Y | Y
Refrigerated Display Case Lighting Controls | Existing | Warehouse | 2434.55 | 2373.1139 | 61.4361 | 2.524% | 2434.55 | 2373.1139 | 61.4361 | 2.524% | Y | Y | Y | Y
Refrigerated Display Case Lighting Controls | New | Assembly | 2434.55 | 2411.7515 | 22.7985 | 0.9365% | 2434.55 | 2411.7515 | 22.7985 | 0.9365% | Y | Y | Y | Y
Refrigerated Display Case Lighting Controls | New | College and University | 2434.55 | 2411.7515 | 22.7985 | 0.9365% | 2434.55 | 2411.7515 | 22.7985 | 0.9365% | Y | Y | Y | Y
Refrigerated Display Case Lighting Controls | New | Grocery | 2434.55 | 2411.7515 | 22.7985 | 0.9365% | 2434.55 | 2411.7515 | 22.7985 | 0.9365% | Y | Y | Y | Y
Refrigerated Display Case Lighting Controls | New | Healthcare | 2434.55 | 2411.7515 | 22.7985 | 0.9365% | 2434.55 | 2411.7515 | 22.7985 | 0.9365% | Y | Y | Y | Y
Refrigerated Display Case Lighting Controls | New | Hospitals | 2434.55 | 2411.7515 | 22.7985 | 0.9365% | 2434.55 | 2411.7515 | 22.7985 | 0.9365% | Y | Y | Y | Y
Refrigerated Display Case Lighting Controls | New | Institutional | 2434.55 | 2411.7515 | 22.7985 | 0.9365% | 2434.55 | 2411.7515 | 22.7985 | 0.9365% | Y | Y | Y | Y
Refrigerated Display Case Lighting Controls | New | Lodging/Hospitality | 2434.55 | 2411.7515 | 22.7985 | 0.9365% | 2434.55 | 2411.7515 | 22.7985 | 0.9365% | Y | Y | Y | Y
Refrigerated Display Case Lighting Controls | New | Miscellaneous | 2434.55 | 2411.7515 | 22.7985 | 0.9365% | 2434.55 | 2411.7515 | 22.7985 | 0.9365% | Y | Y | Y | Y
Refrigerated Display Case Lighting Controls | New | Offices | 2434.55 | 2411.7515 | 22.7985 | 0.9365% | 2434.55 | 2411.7515 | 22.7985 | 0.9365% | Y | Y | Y | Y
Refrigerated Display Case Lighting Controls | New | Restaurants | 2434.55 | 2411.7515 | 22.7985 | 0.9365% | 2434.55 | 2411.7515 | 22.7985 | 0.9365% | Y | Y | Y | Y
Refrigerated Display Case Lighting Controls | New | Retail | 2434.55 | 2411.7515 | 22.7985 | 0.9365% | 2434.55 | 2411.7515 | 22.7985 | 0.9365% | Y | Y | Y | Y
Refrigerated Display Case Lighting Controls | New | Schools K-12 | 2434.55 | 2411.7515 | 22.7985 | 0.9365% | 2434.55 | 2411.7515 | 22.7985 | 0.9365% | Y | Y | Y | Y
Refrigerated Display Case Lighting Controls | New | Warehouse | 2434.55 | 2411.7515 | 22.7985 | 0.9365% | 2434.55 | 2411.7515 | 22.7985 | 0.9365% | Y | Y | Y | Y
Strip Curtains for Walk-ins | Existing | Assembly | 19854.7304 | 19434.7304 | 420 | 2.115% | 19854.7304 | 19434.7304 | 420 | 2.115% | Y | Y | Y | Y
Strip Curtains for Walk-ins | Existing | College and University | 19854.7304 | 19434.7304 | 420 | 2.115% | 19854.7304 | 19434.7304 | 420 | 2.115% | Y | Y | Y | Y
Strip Curtains for Walk-ins | Existing | Grocery | 19854.7304 | 19434.7304 | 420 | 2.115% | 19854.7304 | 19434.7304 | 420 | 2.115% | Y | Y | Y | Y
Strip Curtains for Walk-ins | Existing | Healthcare | 19854.7304 | 19434.7304 | 420 | 2.115% | 19854.7304 | 19434.7304 | 420 | 2.115% | Y | Y | Y | Y
Strip Curtains for Walk-ins | Existing | Hospitals | 19854.7304 | 19434.7304 | 420 | 2.115% | 19854.7304 | 19434.7304 | 420 | 2.115% | Y | Y | Y | Y
Strip Curtains for Walk-ins | Existing | Institutional | 19854.7304 | 19434.7304 | 420 | 2.115% | 19854.7304 | 19434.7304 | 420 | 2.115% | Y | Y | Y | Y
Strip Curtains for Walk-ins | Existing | Lodging/Hospitality | 19854.7304 | 19434.7304 | 420 | 2.115% | 19854.7304 | 19434.7304 | 420 | 2.115% | Y | Y | Y | Y
Strip Curtains for Walk-ins | Existing | Miscellaneous | 19854.7304 | 19434.7304 | 420 | 2.115% | 19854.7304 | 19434.7304 | 420 | 2.115% | Y | Y | Y | Y
Strip Curtains for Walk-ins | Existing | Offices | 19854.7304 | 19434.7304 | 420 | 2.115% | 19854.7304 | 19434.7304 | 420 | 2.115% | Y | Y | Y | Y
Strip Curtains for Walk-ins | Existing | Restaurants | 19854.7304 | 19434.7304 | 420 | 2.115% | 19854.7304 | 19434.7304 | 420 | 2.115% | Y | Y | Y | Y
Strip Curtains for Walk-ins | Existing | Retail | 19854.7304 | 19434.7304 | 420 | 2.115% | 19854.7304 | 19434.7304 | 420 | 2.115% | Y | Y | Y | Y
Strip Curtains for Walk-ins | Existing | Schools K-12 | 19854.7304 | 19434.7304 | 420 | 2.115% | 19854.7304 | 19434.7304 | 420 | 2.115% | Y | Y | Y | Y
Strip Curtains for Walk-ins | Existing | Warehouse | 19854.7304 | 19434.7304 | 420 | 2.115% | 19854.7304 | 19434.7304 | 420 | 2.115% | Y | Y | Y | Y
Strip Curtains for Walk-ins | New | Assembly | 19854.7304 | 19434.7304 | 420 | 2.115% | 19854.7304 | 19434.7304 | 420 | 2.115% | Y | Y | Y | Y
Strip Curtains for Walk-ins | New | College and University | 19854.7304 | 19434.7304 | 420 | 2.115% | 19854.7304 | 19434.7304 | 420 | 2.115% | Y | Y | Y | Y
Strip Curtains for Walk-ins | New | Grocery | 19854.7304 | 19434.7304 | 420 | 2.115% | 19854.7304 | 19434.7304 | 420 | 2.115% | Y | Y | Y | Y
Strip Curtains for Walk-ins | New | Healthcare | 19854.7304 | 19434.7304 | 420 | 2.115% | 19854.7304 | 19434.7304 | 420 | 2.115% | Y | Y | Y | Y
Strip Curtains for Walk-ins | New | Hospitals | 19854.7304 | 19434.7304 | 420 | 2.115% | 19854.7304 | 19434.7304 | 420 | 2.115% | Y | Y | Y | Y
Strip Curtains for Walk-ins | New | Institutional | 19854.7304 | 19434.7304 | 420 | 2.115% | 19854.7304 | 19434.7304 | 420 | 2.115% | Y | Y | Y | Y
Strip Curtains for Walk-ins | New | Lodging/Hospitality | 19854.7304 | 19434.7304 | 420 | 2.115% | 19854.7304 | 19434.7304 | 420 | 2.115% | Y | Y | Y | Y
Strip Curtains for Walk-ins | New | Miscellaneous | 19854.7304 | 19434.7304 | 420 | 2.115% | 19854.7304 | 19434.7304 | 420 | 2.115% | Y | Y | Y | Y
Strip Curtains for Walk-ins | New | Offices | 19854.7304 | 19434.7304 | 420 | 2.115% | 19854.7304 | 19434.7304 | 420 | 2.115% | Y | Y | Y | Y
Strip Curtains for Walk-ins | New | Restaurants | 19854.7304 | 19434.7304 | 420 | 2.115% | 19854.7304 | 19434.7304 | 420 | 2.115% | Y | Y | Y | Y
Strip Curtains for Walk-ins | New | Retail | 19854.7304 | 19434.7304 | 420 | 2.115% | 19854.7304 | 19434.7304 | 420 | 2.115% | Y | Y | Y | Y
Strip Curtains for Walk-ins | New | Schools K-12 | 19854.7304 | 19434.7304 | 420 | 2.115% | 19854.7304 | 19434.7304 | 420 | 2.115% | Y | Y | Y | Y
Strip Curtains for Walk-ins | New | Warehouse | 19854.7304 | 19434.7304 | 420 | 2.115% | 19854.7304 | 19434.7304 | 420 | 2.115% | Y | Y | Y | Y
CO Sensors for Parking Garage Exhaust | Existing | Assembly | 15091.0062 | 10110.9741 | 4980.032 | 33% | 15091.0062 | 10110.9741 | 4980.032 | 33% | Y | Y | Y | Y
CO Sensors for Parking Garage Exhaust | Existing | College and University | 15091.0062 | 10110.9741 | 4980.032 | 33% | 15091.0062 | 10110.9741 | 4980.032 | 33% | Y | Y | Y | Y
CO Sensors for Parking Garage Exhaust | Existing | Grocery | 15091.0062 | 10110.9741 | 4980.032 | 33% | 15091.0062 | 10110.9741 | 4980.032 | 33% | Y | Y | Y | Y
CO Sensors for Parking Garage Exhaust | Existing | Healthcare | 15091.0062 | 10110.9741 | 4980.032 | 33% | 15091.0062 | 10110.9741 | 4980.032 | 33% | Y | Y | Y | Y
CO Sensors for Parking Garage Exhaust | Existing | Hospitals | 15091.0062 | 10110.9741 | 4980.032 | 33% | 15091.0062 | 10110.9741 | 4980.032 | 33% | Y | Y | Y | Y
CO Sensors for Parking Garage Exhaust | Existing | Institutional | 15091.0062 | 10110.9741 | 4980.032 | 33% | 15091.0062 | 10110.9741 | 4980.032 | 33% | Y | Y | Y | Y
CO Sensors for Parking Garage Exhaust | Existing | Lodging/Hospitality | 15091.0062 | 10110.9741 | 4980.032 | 33% | 15091.0062 | 10110.9741 | 4980.032 | 33% | Y | Y | Y | Y
CO Sensors for Parking Garage Exhaust | Existing | Miscellaneous | 15091.0062 | 10110.9741 | 4980.032 | 33% | 15091.0062 | 10110.9741 | 4980.032 | 33% | Y | Y | Y | Y
CO Sensors for Parking Garage Exhaust | Existing | Offices | 15091.0062 | 10110.9741 | 4980.032 | 33% | 15091.0062 | 10110.9741 | 4980.032 | 33% | Y | Y | Y | Y
CO Sensors for Parking Garage Exhaust | Existing | Restaurants | 15091.0062 | 10110.9741 | 4980.032 | 33% | 15091.0062 | 10110.9741 | 4980.032 | 33% | Y | Y | Y | Y
CO Sensors for Parking Garage Exhaust | Existing | Retail | 15091.0062 | 10110.9741 | 4980.032 | 33% | 15091.0062 | 10110.9741 | 4980.032 | 33% | Y | Y | Y | Y
CO Sensors for Parking Garage Exhaust | Existing | Schools K-12 | 15091.0062 | 10110.9741 | 4980.032 | 33% | 15091.0062 | 10110.9741 | 4980.032 | 33% | Y | Y | Y | Y
CO Sensors for Parking Garage Exhaust | Existing | Warehouse | 15091.0062 | 10110.9741 | 4980.032 | 33% | 15091.0062 | 10110.9741 | 4980.032 | 33% | Y | Y | Y | Y
CO Sensors for Parking Garage Exhaust | New | Assembly | 15091.0062 | 10110.9741 | 4980.032 | 33% | 15091.0062 | 10110.9741 | 4980.032 | 33% | Y | Y | Y | Y
CO Sensors for Parking Garage Exhaust | New | College and University | 15091.0062 | 10110.9741 | 4980.032 | 33% | 15091.0062 | 10110.9741 | 4980.032 | 33% | Y | Y | Y | Y
CO Sensors for Parking Garage Exhaust | New | Grocery | 15091.0062 | 10110.9741 | 4980.032 | 33% | 15091.0062 | 10110.9741 | 4980.032 | 33% | Y | Y | Y | Y
CO Sensors for Parking Garage Exhaust | New | Healthcare | 15091.0062 | 10110.9741 | 4980.032 | 33% | 15091.0062 | 10110.9741 | 4980.032 | 33% | Y | Y | Y | Y
CO Sensors for Parking Garage Exhaust | New | Hospitals | 15091.0062 | 10110.9741 | 4980.032 | 33% | 15091.0062 | 10110.9741 | 4980.032 | 33% | Y | Y | Y | Y
CO Sensors for Parking Garage Exhaust | New | Institutional | 15091.0062 | 10110.9741 | 4980.032 | 33% | 15091.0062 | 10110.9741 | 4980.032 | 33% | Y | Y | Y | Y
CO Sensors for Parking Garage Exhaust | New | Lodging/Hospitality | 15091.0062 | 10110.9741 | 4980.032 | 33% | 15091.0062 | 10110.9741 | 4980.032 | 33% | Y | Y | Y | Y
CO Sensors for Parking Garage Exhaust | New | Miscellaneous | 15091.0062 | 10110.9741 | 4980.032 | 33% | 15091.0062 | 10110.9741 | 4980.032 | 33% | Y | Y | Y | Y
CO Sensors for Parking Garage Exhaust | New | Offices | 15091.0062 | 10110.9741 | 4980.032 | 33% | 15091.0062 | 10110.9741 | 4980.032 | 33% | Y | Y | Y | Y
CO Sensors for Parking Garage Exhaust | New | Restaurants | 15091.0062 | 10110.9741 | 4980.032 | 33% | 15091.0062 | 10110.9741 | 4980.032 | 33% | Y | Y | Y | Y
CO Sensors for Parking Garage Exhaust | New | Retail | 15091.0062 | 10110.9741 | 4980.032 | 33% | 15091.0062 | 10110.9741 | 4980.032 | 33% | Y | Y | Y | Y
CO Sensors for Parking Garage Exhaust | New | Schools K-12 | 15091.0062 | 10110.9741 | 4980.032 | 33% | 15091.0062 | 10110.9741 | 4980.032 | 33% | Y | Y | Y | Y
CO Sensors for Parking Garage Exhaust | New | Warehouse | 15091.0062 | 10110.9741 | 4980.032 | 33% | 15091.0062 | 10110.9741 | 4980.032 | 33% | Y | Y | Y | Y
Demand Controlled Ventilation | Existing | Assembly | 9357.0704 | 4678.5352 | 4678.5352 | 50% | 9357.0704 | 4678.5352 | 4678.5352 | 50% | Y | Y | Y | Y
Demand Controlled Ventilation | Existing | College and University | 55886.0882 | 27943.0441 | 27943.0441 | 50% | 55886.0882 | 27943.0441 | 27943.0441 | 50% | Y | Y | Y | Y
Demand Controlled Ventilation | Existing | Grocery | 22528.0535 | 20402.7838 | 2125.2697 | 9.434% | 22528.0535 | 20402.7838 | 2125.2697 | 9.434% | Y | Y | Y | Y
Demand Controlled Ventilation | Existing | Healthcare | 39322.8159 | 30247.0931 | 9075.7228 | 23.08% | 39322.8159 | 30247.0931 | 9075.7228 | 23.08% | Y | Y | Y | Y
Demand Controlled Ventilation | Existing | Hospitals | 409737.5542 | 315169.9506 | 94567.6036 | 23.08% | 409737.5542 | 315169.9506 | 94567.6036 | 23.08% | Y | Y | Y | Y
Demand Controlled Ventilation | Existing | Institutional | 45457.5939 | 36152.0454 | 9305.5485 | 20.47% | 45457.5939 | 36152.0454 | 9305.5485 | 20.47% | Y | Y | Y | Y
Demand Controlled Ventilation | Existing | Lodging/Hospitality | 37289.9516 | 22041.6325 | 15248.3191 | 40.89% | 37289.9516 | 22041.6325 | 15248.3191 | 40.89% | Y | Y | Y | Y
Demand Controlled Ventilation | Existing | Miscellaneous | 433378.3365 | 419545.6656 | 13832.6709 | 3.192% | 433378.3365 | 419545.6656 | 13832.6709 | 3.192% | Y | Y | Y | Y
Demand Controlled Ventilation | Existing | Offices | 32395.1974 | 25148.8635 | 7246.3338 | 22.37% | 32395.1974 | 25148.8635 | 7246.3338 | 22.37% | Y | Y | Y | Y
Demand Controlled Ventilation | Existing | Restaurants | 23474.3693 | 21183.0669 | 2291.3025 | 9.761% | 23474.3693 | 21183.0669 | 2291.3025 | 9.761% | Y | Y | Y | Y
Demand Controlled Ventilation | Existing | Retail | 10253.0329 | 5126.5164 | 5126.5164 | 50% | 10253.0329 | 5126.5164 | 5126.5164 | 50% | Y | Y | Y | Y
Demand Controlled Ventilation | Existing | Schools K-12 | 38316.5419 | 19158.2709 | 19158.2709 | 50% | 38316.5419 | 19158.2709 | 19158.2709 | 50% | Y | Y | Y | Y
Demand Controlled Ventilation | Existing | Warehouse | 3806.38 | 1903.19 | 1903.19 | 50% | 3806.38 | 1903.19 | 1903.19 | 50% | Y | Y | Y | Y
Demand Controlled Ventilation | New | Assembly | 9357.0704 | 4678.5352 | 4678.5352 | 50% | 9357.0704 | 4678.5352 | 4678.5352 | 50% | Y | Y | Y | Y
Demand Controlled Ventilation | New | College and University | 55886.0882 | 27943.0441 | 27943.0441 | 50% | 55886.0882 | 27943.0441 | 27943.0441 | 50% | Y | Y | Y | Y
Demand Controlled Ventilation | New | Grocery | 22528.0535 | 20402.7838 | 2125.2697 | 9.434% | 22528.0535 | 20402.7838 | 2125.2697 | 9.434% | Y | Y | Y | Y
Demand Controlled Ventilation | New | Healthcare | 39322.8159 | 30247.0931 | 9075.7228 | 23.08% | 39322.8159 | 30247.0931 | 9075.7228 | 23.08% | Y | Y | Y | Y
Demand Controlled Ventilation | New | Hospitals | 409737.5542 | 315169.9506 | 94567.6036 | 23.08% | 409737.5542 | 315169.9506 | 94567.6036 | 23.08% | Y | Y | Y | Y
Demand Controlled Ventilation | New | Institutional | 45457.5939 | 36152.0454 | 9305.5485 | 20.47% | 45457.5939 | 36152.0454 | 9305.5485 | 20.47% | Y | Y | Y | Y
Demand Controlled Ventilation | New | Lodging/Hospitality | 37289.9516 | 22041.6325 | 15248.3191 | 40.89% | 37289.9516 | 22041.6325 | 15248.3191 | 40.89% | Y | Y | Y | Y
Demand Controlled Ventilation | New | Miscellaneous | 433378.3365 | 419545.6656 | 13832.6709 | 3.192% | 433378.3365 | 419545.6656 | 13832.6709 | 3.192% | Y | Y | Y | Y
Demand Controlled Ventilation | New | Offices | 32395.1974 | 25148.8635 | 7246.3338 | 22.37% | 32395.1974 | 25148.8635 | 7246.3338 | 22.37% | Y | Y | Y | Y
Demand Controlled Ventilation | New | Restaurants | 23474.3693 | 21183.0669 | 2291.3025 | 9.761% | 23474.3693 | 21183.0669 | 2291.3025 | 9.761% | Y | Y | Y | Y
Demand Controlled Ventilation | New | Retail | 10253.0329 | 5126.5164 | 5126.5164 | 50% | 10253.0329 | 5126.5164 | 5126.5164 | 50% | Y | Y | Y | Y
Demand Controlled Ventilation | New | Schools K-12 | 38316.5419 | 19158.2709 | 19158.2709 | 50% | 38316.5419 | 19158.2709 | 19158.2709 | 50% | Y | Y | Y | Y
Demand Controlled Ventilation | New | Warehouse | 3806.38 | 1903.19 | 1903.19 | 50% | 3806.38 | 1903.19 | 1903.19 | 50% | Y | Y | Y | Y
VAV System | Existing | Assembly | 232491.5231 | 162744.0662 | 69747.4569 | 30% | 232491.5231 | 162744.0662 | 69747.4569 | 30% | Y | Y | Y | Y
VAV System | Existing | College and University | 916260.7327 | 641382.5129 | 274878.2198 | 30% | 916260.7327 | 641382.5129 | 274878.2198 | 30% | Y | Y | Y | Y
VAV System | Existing | Grocery | 56854.4746 | 39798.1322 | 17056.3424 | 30% | 56854.4746 | 39798.1322 | 17056.3424 | 30% | Y | Y | Y | Y
VAV System | Existing | Healthcare | 242790.5708 | 169953.3995 | 72837.1712 | 30% | 242790.5708 | 169953.3995 | 72837.1712 | 30% | Y | Y | Y | Y
VAV System | Existing | Hospitals | 2529839.5464 | 1770887.6825 | 758951.8639 | 30% | 2529839.5464 | 1770887.6825 | 758951.8639 | 30% | Y | Y | Y | Y
VAV System | Existing | Institutional | 248938.7869 | 174257.1508 | 74681.6361 | 30% | 248938.7869 | 174257.1508 | 74681.6361 | 30% | Y | Y | Y | Y
VAV System | Existing | Lodging/Hospitality | 407917.7131 | 285542.3992 | 122375.3139 | 30% | 407917.7131 | 285542.3992 | 122375.3139 | 30% | Y | Y | Y | Y
VAV System | Existing | Miscellaneous | 370046.7872 | 259032.751 | 111014.0362 | 30% | 370046.7872 | 259032.751 | 111014.0362 | 30% | Y | Y | Y | Y
VAV System | Existing | Offices | 193851.3953 | 135695.9767 | 58155.4186 | 30% | 193851.3953 | 135695.9767 | 58155.4186 | 30% | Y | Y | Y | Y
VAV System | Existing | Restaurants | 61296.1247 | 42907.2873 | 18388.8374 | 30% | 61296.1247 | 42907.2873 | 18388.8374 | 30% | Y | Y | Y | Y
VAV System | Existing | Retail | 138089.0745 | 96662.3522 | 41426.7224 | 30% | 138089.0745 | 96662.3522 | 41426.7224 | 30% | Y | Y | Y | Y
VAV System | Existing | Schools K-12 | 628205.4064 | 439743.7845 | 188461.6219 | 30% | 628205.4064 | 439743.7845 | 188461.6219 | 30% | Y | Y | Y | Y
VAV System | Existing | Warehouse | 193838.8423 | 135687.1896 | 58151.6527 | 30% | 193838.8423 | 135687.1896 | 58151.6527 | 30% | Y | Y | Y | Y
VAV System | New | Assembly | 232491.5231 | 162744.0662 | 69747.4569 | 30% | 232491.5231 | 162744.0662 | 69747.4569 | 30% | Y | Y | Y | Y
VAV System | New | College and University | 916260.7327 | 641382.5129 | 274878.2198 | 30% | 916260.7327 | 641382.5129 | 274878.2198 | 30% | Y | Y | Y | Y
VAV System | New | Grocery | 56854.4746 | 39798.1322 | 17056.3424 | 30% | 56854.4746 | 39798.1322 | 17056.3424 | 30% | Y | Y | Y | Y
VAV System | New | Healthcare | 242790.5708 | 169953.3995 | 72837.1712 | 30% | 242790.5708 | 169953.3995 | 72837.1712 | 30% | Y | Y | Y | Y
VAV System | New | Hospitals | 2529839.5464 | 1770887.6825 | 758951.8639 | 30% | 2529839.5464 | 1770887.6825 | 758951.8639 | 30% | Y | Y | Y | Y
VAV System | New | Institutional | 248938.7869 | 174257.1508 | 74681.6361 | 30% | 248938.7869 | 174257.1508 | 74681.6361 | 30% | Y | Y | Y | Y
VAV System | New | Lodging/Hospitality | 407917.7131 | 285542.3992 | 122375.3139 | 30% | 407917.7131 | 285542.3992 | 122375.3139 | 30% | Y | Y | Y | Y
VAV System | New | Miscellaneous | 370046.7872 | 259032.751 | 111014.0362 | 30% | 370046.7872 | 259032.751 | 111014.0362 | 30% | Y | Y | Y | Y
VAV System | New | Offices | 193851.3953 | 135695.9767 | 58155.4186 | 30% | 193851.3953 | 135695.9767 | 58155.4186 | 30% | Y | Y | Y | Y
VAV System | New | Restaurants | 61296.1247 | 42907.2873 | 18388.8374 | 30% | 61296.1247 | 42907.2873 | 18388.8374 | 30% | Y | Y | Y | Y
VAV System | New | Retail | 138089.0745 | 96662.3522 | 41426.7224 | 30% | 138089.0745 | 96662.3522 | 41426.7224 | 30% | Y | Y | Y | Y
VAV System | New | Schools K-12 | 628205.4064 | 439743.7845 | 188461.6219 | 30% | 628205.4064 | 439743.7845 | 188461.6219 | 30% | Y | Y | Y | Y
VAV System | New | Warehouse | 193838.8423 | 135687.1896 | 58151.6527 | 30% | 193838.8423 | 135687.1896 | 58151.6527 | 30% | Y | Y | Y | Y
Retro-Commissioning | Existing | Assembly | 121290.27 | 101883.84 | 19406.44 | 16% | 121290.2825 | 101883.8373 | 19406.4452 | 16% | Y | Y | Y | Y
Retro-Commissioning | Existing | College and University | 724419.02 | 608511.96 | 115907.03 | 16% | 724419.0246 | 608511.9806 | 115907.0439 | 16% | Y | Y | Y | Y
Retro-Commissioning | Existing | Grocery | 292018.12 | 245295.21 | 46722.91 | 16% | 292018.1244 | 245295.2245 | 46722.8999 | 16% | Y | Y | Y | Y
Retro-Commissioning | Existing | Healthcare | 509718.9 | 428163.89 | 81555.02 | 16% | 509718.9073 | 428163.8821 | 81555.0252 | 16% | Y | Y | Y | Y
Retro-Commissioning | Existing | Hospitals | 5311190.8 | 4461400.3 | 849790.53 | 16% | 5311190.8137 | 4461400.2835 | 849790.5302 | 16% | Y | Y | Y | Y
Retro-Commissioning | Existing | Institutional | 589240.49 | 494962.01 | 94278.48 | 16% | 589240.4918 | 494962.0131 | 94278.4787 | 16% | Y | Y | Y | Y
Retro-Commissioning | Existing | Lodging/Hospitality | 483368.07 | 406029.18 | 77338.89 | 16% | 483368.0736 | 406029.1818 | 77338.8918 | 16% | Y | Y | Y | Y
Retro-Commissioning | Existing | Miscellaneous | 5617632.7 | 4718811.46 | 898821.23 | 16% | 5617632.691 | 4718811.4604 | 898821.2306 | 16% | Y | Y | Y | Y
Retro-Commissioning | Existing | Offices | 419920.21 | 352732.98 | 67187.23 | 16% | 419920.2083 | 352732.9749 | 67187.2333 | 16% | Y | Y | Y | Y
Retro-Commissioning | Existing | Restaurants | 304284.68 | 255599.11 | 48685.54 | 16% | 304284.6695 | 255599.1224 | 48685.5471 | 16% | Y | Y | Y | Y
Retro-Commissioning | Existing | Retail | 132904.13 | 111639.48 | 21264.66 | 16% | 132904.1338 | 111639.4724 | 21264.6614 | 16% | Y | Y | Y | Y
Retro-Commissioning | Existing | Schools K-12 | 496675.16 | 417207.15 | 79468.03 | 16% | 496675.1619 | 417207.136 | 79468.0259 | 16% | Y | Y | Y | Y
Retro-Commissioning | Existing | Warehouse | 49339.91 | 41445.53 | 7894.4 | 16% | 49339.9095 | 41445.524 | 7894.3855 | 16% | Y | Y | Y | Y
Retro-Commissioning | New | Assembly | 121290.27 | 101883.84 | 19406.44 | 16% | 121290.2825 | 101883.8373 | 19406.4452 | 16% | Y | Y | Y | Y
Retro-Commissioning | New | College and University | 724419.02 | 608511.96 | 115907.03 | 16% | 724419.0246 | 608511.9806 | 115907.0439 | 16% | Y | Y | Y | Y
Retro-Commissioning | New | Grocery | 292018.12 | 245295.21 | 46722.91 | 16% | 292018.1244 | 245295.2245 | 46722.8999 | 16% | Y | Y | Y | Y
Retro-Commissioning | New | Healthcare | 509718.9 | 428163.89 | 81555.02 | 16% | 509718.9073 | 428163.8821 | 81555.0252 | 16% | Y | Y | Y | Y
Retro-Commissioning | New | Hospitals | 5311190.8 | 4461400.3 | 849790.53 | 16% | 5311190.8137 | 4461400.2835 | 849790.5302 | 16% | Y | Y | Y | Y
Retro-Commissioning | New | Institutional | 589240.49 | 494962.01 | 94278.48 | 16% | 589240.4918 | 494962.0131 | 94278.4787 | 16% | Y | Y | Y | Y
Retro-Commissioning | New | Lodging/Hospitality | 483368.07 | 406029.18 | 77338.89 | 16% | 483368.0736 | 406029.1818 | 77338.8918 | 16% | Y | Y | Y | Y
Retro-Commissioning | New | Miscellaneous | 5617632.7 | 4718811.46 | 898821.23 | 16% | 5617632.691 | 4718811.4604 | 898821.2306 | 16% | Y | Y | Y | Y
Retro-Commissioning | New | Offices | 419920.21 | 352732.98 | 67187.23 | 16% | 419920.2083 | 352732.9749 | 67187.2333 | 16% | Y | Y | Y | Y
Retro-Commissioning | New | Restaurants | 304284.68 | 255599.11 | 48685.54 | 16% | 304284.6695 | 255599.1224 | 48685.5471 | 16% | Y | Y | Y | Y
Retro-Commissioning | New | Retail | 132904.13 | 111639.48 | 21264.66 | 16% | 132904.1338 | 111639.4724 | 21264.6614 | 16% | Y | Y | Y | Y
Retro-Commissioning | New | Schools K-12 | 496675.16 | 417207.15 | 79468.03 | 16% | 496675.1619 | 417207.136 | 79468.0259 | 16% | Y | Y | Y | Y
Retro-Commissioning | New | Warehouse | 49339.91 | 41445.53 | 7894.4 | 16% | 49339.9095 | 41445.524 | 7894.3855 | 16% | Y | Y | Y | Y